## 2018 AĞUSTOS FİYAT LİSTESİ (hidden)
NOT: | EXCEL LİSTESİNDE OLUŞABİLECEK HATALARDAN FİRMAMIZ SORUMLU DEĞİLDİR.
ÜRÜN KODU | ÜRÜN MODELİ | 2018 AĞUSTOS FİYAT LİSTESİ
REAKTİF GÜÇ KONTROL RÖLELERİ
M3774 | RGSR-15S | 1324
M3773 | RGSR-20S | 1489
M3942 | RGSR-24S | 1670
M3772 | RGA-15S | 1324
M3754 | RGA-20S | 1465
M3943 | RGA-24S | 1659
M4048 | RGA-20S-OG | 1676
M4049 | RGSR-24S-OG | 2681
M0943 | RG3-12C | 1085
M0942 | RG3-12CS | 1132
M2410 | RG3-15C | 1117
M2156 | RG3-15CS | 1167
M2411 | RG3-15CL | 1144
M2157 | RG3-15CLS | 1290
M3682 | RG3-12E | 769
M0343 | RG-12T | 778
M0342 | RG-8T | 681
M1321 | RG-8BS 96 | 823
OG ÇÖZÜMÜ ALÇAK GERİLİM AKIM TRAFOSU
M4050 | ENT.A65-OG | 981
ENDÜKTİF YÜK SÜRÜCÜLERİ
M3757 | SR-05E | 977
M3756 | SR-10E | 1253
M3904 | SR-20E | 1744
M3914 | SR-30E | 2045
SVC ÇÖZÜMÜ ŞÖNT REAKTÖRLER
M3784 | ENT.SRS1 230/1,66 | 504
M3783 | ENT.SRS1 230/3,33 | 881
M3878 | ENT.SRS1 230/6,66 | 1999
M3913 | ENT.SRS1 230/10 | 2576
ŞEBEKE ANALİZÖRLERİ
MPR-1 SERİSİ
M3609 | MPR-14S | 512
M3606 | MPR-15S-22 | 664
M3607 | MPR-16S-21 | 897
M3608 | MPR-17S-23 | 947
M3694 | MPR-14S-D | 571
M3695 | MPR-15S-22-D | 724
M3696 | MPR-16S-21-D | 954
M3697 | MPR-17S-23-D | 1007
MPR-2 SERİSİ
M3581 | MPR-24 | 595
M3533 | MPR-24-PM | 539
M3450 | MPR-25S-22 | 732
M3582 | MPR-26S-21 | 959
M3602 | MPR-26S-21-PM | 911
M3580 | MPR-27S-23 | 1014
M3639 | MPR-24-D | 657
M3819 | MPR-24-D-PM | 603
M3640 | MPR-25S-22-D | 790
M3641 | MPR-26S-21-D | 1015
M3820 | MPR-26S-21-D-PM | 966
M3642 | MPR-27S-23-D | 1069
MPR-3 SERİSİ
M3568 | MPR-32 | 452
M3569 | MPR-34-11 | 563
M3570 | MPR-34S-11 | 808
M3573 | MPR-34S-11-PM | 767
M3571 | MPR-34-20 | 563
M3572 | MPR-34S-20 | 808
MPR-4 SERİSİ
M3549 | MPR-45 | 608
M3886 | MPR-45-IP54 | 628
M3550 | MPR-45S | 862
M3887 | MPR-45S-IP54 | 882
M3551 | MPR-46 | 754
M3888 | MPR-46-IP54 | 774
M3552 | MPR-46S | 1021
M3889 | MPR-46S-IP54 | 1041
M3781 | MPR-46S-PM | 1036
M3901 | MPR-46S-PM-IP54 | 1056
M3553 | MPR-47S | 1271
M3890 | MPR-47S-IP54 | 1291
M3594 | MPR-47S-D | 1344
M3891 | MPR-47S-D-IP54 | 1364
M3678 | MPR-47S Class 0,5 | 1334
M3899 | MPR-47S-0,5-IP54 | 1354
M3677 | MPR-47S-D Class 0,5 | 1409
M3898 | MPR-47S-D-0,5-IP54 | 1429
M3755 | MPR-47S-PM | 1295
M3900 | MPR-47S-PM-IP-54 | 1315
M3663 | MPR-42-OGT | 1629
M4069 | MPR-42-OGT-26-0,5 | 1696
M3895 | MPR-42-OGT-26-IP54 | 1649
M3643 | MPR-47S-OG | 1349
M3930 | MPR-47S-OG-IP54 | 1369
M3644 | MPR-47S-OG-D | 1410
M3893 | MPR-47S-OG-D-IP54 | 1430
M3933 | MPR-47S-OG-D-0,5 | 1469
MPR-4 SERİSİ (I/O) GİRİŞ/ÇIKIŞ MODÜLLERİ
M3253 | MM-120 Dijital Giriş Modülü | 164
M3254 | MM-102 Dijital Çıkış Modülü | 164
M3255 | MM-002 Röle Çıkış Modülü | 190
M3252 | MM-122 Dijital Giriş-Çıkış Modülü | 218
M3256 | MM-202 Analog Çıkış Modülü | 310
M3302 | MM-144 Dijital Giriş / Çıkış | 272
M3257 | MM-340 Sıcaklık Ölçüm Modülü | 323
MPR-4 PM VE MPR-4-OG (I/O) GİRİŞ/ÇIKIŞ MODÜLLERİ
M3660 | MM-OG-26 | 413
ŞEBEKE ANALİZÖRLERİ
M1947 | EPM-07-96 | 566
M1968 | EPM-07-96-CT25 | 566
M1218 | EPM-07-DIN | 758
M1953 | EPM-07S-96 | 809
M2838 | EPM-07S-96-CT25 | 809
M1200 | EPM-07S-DIN | 994
M1924 | EPM-07S-DIN-CT25 | 994
M1340 | MPR-52S-10 | 1271
M1944 | MPR-53-96 | 662
M1945 | MPR-53-96-CT25 | 662
M0074 | MPR-53-DIN | 860
M1163 | MPR-53-DIN-CT25 | 860
M1317 | MPR-53S-96 | 942
M1162 | MPR-53S-96-CT25 | 942
M0078 | MPR-53S-DIN | 1150
M1164 | MPR-53S-DIN-CT25 | 1150
M3427 | MPR-53S-OG-DIN | 1183
M1341 | MPR-53CS-96 | 1092
M3675 | MPR-53CS-96-CT25 | 1092
M1337 | MPR-53CS-DIN | 1217
M3546 | MPR-53CS-OG-DIN | 1253
M1295 | MPR-60S | 1305
M1302 | MPR-60S-10 | 1330
M1303 | MPR-60S-20 | 1412
M1304 | MPR-60S-21 | 1412
M1305 | MPR-60S-40 | 1412
M1306 | MPR-60S-41 | 1412
M1145 | MPR-63 | 1454
M1279 | MPR-63-10 | 1470
M1308 | MPR-63-20 | 1496
M1309 | MPR-63-21 | 1496
M1310 | MPR-63-40 | 1496
M1311 | MPR-63-41 | 1496
M1395 | MPR-63-42 | 1511
GÜÇ VE ENERJİ ÖLÇERLER
M1946 | EPR-04-96 | 395
M1270 | EPR-04-96-CT25 | 395
M0061 | EPR-04-DIN | 494
M1427 | EPR-04-DIN-CT25 | 494
M1838 | EPR-04S-96 | 586
M1453 | EPR-04S-96-CT25 | 586
M0064 | EPR-04S DIN | 745
M1142 | EPR-04S DIN-CT25 | 745
M1139 | ES-32L | 178
M2828 | ES-32L-MID | 224
M1434 | ES-32L (MARİNA) | 186
M2910 | ES-32LS | 254
M3158 | ES-32LS-MID | 317
M1437 | ES-80L | 241
M3937 | ES-80LS | 330
ENERJİ YÖNETİMİ
M3223 | ENTBUS PLUS-01 | 175
M3224 | ENTBUS PLUS-05 | 1300
M3225 | ENTBUS PLUS-10 | 2500
M3226 | ENTBUS PLUS-25 | 6000
M3227 | ENTBUS PLUS-50 | 10500
M3228 | ENTBUS PLUS-75 | 13500
VERİ TOPLAYICILAR
M1662 | EPC-12 | 857
AĞ HABERLEŞME DONANIMLARI
M0849 | RS-USB2 | 426
M1831 | EMG-02 | 490
M1232 | EMG-12 | 864
M3265 | GEM-05 | 635
M1455 | GEM-10 | 718
M2963 | GEM-10 SH | 811
M2466 | ANT-01 | 99
M3778 | ANT-03(anten) 10mt. Kablolu | 165
MULTİMETRELER
M0047 | EPM-04-96 | 278
M1182 | EPM-04-96-CT25 | 278
M0049 | EPM-04-DIN | 312
M1397 | EPM-04h-96 | 323
M1432 | EPM-04h-96-CT25 | 323
M1173 | EPM-04C-96 | 348
M1254 | EPM-04C-96-CT25 | 348
M1101 | EPM-04C-DIN | 369
M1401 | EPM-04C-DIN-CT25 | 369
M1198 | EPM-04CS-96 | 385
M1316 | EPM-04CS-96-CT25 | 385
M1199 | EPM-04CS-DIN | 424
M0053 | EPM-06-96 | 320
M0055 | EPM-06-DIN | 396
M1213 | EPM-06C-96 | 423
M1233 | EPM-06C-DIN | 468
M1391 | EPM-06C-DIN-CT25 | 468
M1214 | EPM-06CS-96 | 482
M1215 | EPM-06CS-DIN | 513
M2414 | EPM-06CS-DIN-CT25 | 513
M0068 | EVM-05C-96 | 314
M0070 | EVM-05C-DIN | 355
AMPERMETRELER
M0003 | EPM-4A-72 | 165
M1053 | EPM-4A-96 | 165
M0005 | EPM-4C-48 | 197
M0006 | EPM-4C-72 | 181
M0007 | EPM-4C-96 | 188
M0012 | EPM-4D-48 | 118
M0013 | EPM-4D-72 | 115
M0014 | EPM-4D-96 | 120
M0911 | EPM-4P-96 | 168
M0016 | EPM-R4C | 228
M3358 | EPM-R4C-CT25 | 228
M1384 | EPM-14 | 311
M1275 | EPM-34 | 411
VOLTMETRELER
M0019 | EVM-3-48 | 140
M0020 | EVM-3-72 | 113
M0021 | EVM-3-96 | 118
M0023 | EVM-3C-48 | 197
M0024 | EVM-3C-72 | 162
M0025 | EVM-3C-96 | 165
M0027 | EVM-3S-48 | 160
M0028 | EVM-3S-72 | 127
M0029 | EVM-3S-96 | 128
M1385 | EVM-15 | 271
M1134 | EVM-35 | 437
AKIM&GERİLİM TRANSDÜSERLERİ
M0350 | TA-111 | 339
M0351 | TA-112 | 339
M0352 | TV-111 | 375
DC ÖLÇÜ ALETLERİ VE ŞÖNTLER
M1974 | DCA-10 | 296
M3401 | DCA-10C | 331
M1975 | DCA-10S | 383
M1906 | DCA-10CS | 417
M2956 | DCA-11 | 306
M3403 | DCA-11C | 341
M2957 | DCA-11S | 394
M3402 | DCA-11CS | 417
M1976 | DCV-10 | 313
M3398 | DCV-10C | 347
M1977 | DCV-10S | 400
M3397 | DCV-10CS | 435
M2958 | DCV-11 | 323
M3400 | DCV-11C | 357
M2959 | DCV-11S | 412
M3399 | DCV-11CS | 448
M2419 | SA60-30-0,5 | 16
M2420 | SA60-40-05 | 17
M2421 | SA60-50-0,5 | 18
M2422 | SA60-60-0,5 | 19
M2423 | SA60-100-0,5 | 24
M2424 | SA60-150-0,5 | 29
M2425 | SA60-250-0,5 | 46
M2426 | SA60-500-0,5 | 80
M2427 | SA60-1000-0,5 | 138
COS METRELER/FREKANSMETRELER
M0036 | ECR-3-48 | 153
M3939 | ECR-3-72 | 139
M3940 | ECR-3-96 | 141
M0040 | EFC-3-48 | 164
M3934 | EFC-3-72 | 143
M3935 | EFC-3-96 | 150
GÜÇ KAYNAKLARI
M1965 | PS-242 | 129
M2923 | PS-361 | 151
M1985 | PS-362 | 157
M2924 | PS-722 | 191
MOTOR(FAZ)KORUMA RÖLELERİ
M0143 | MK-01 | 72
M1666 | MKC-01 | 73
M1131 | MKS-01 | 68
M1667 | MKC-03 | 90
M2710 | MKC-03P | 102
M1132 | MKS-03 | 77
M1062 | MKC-04-220/230VAC | 108
M0154 | MKC-04-380/400VAC | 108
M3518 | MKC-04-U69 | 283
M3318 | MKC-05 | 113
M1728 | MKC-05P | 128
M1909 | MKC-06 | 187
M1726 | MKC-06P | 202
M1273 | MKC-20 | 186
M3559 | FR-02 | 118
M1907 | PT-01 | 111
M0176 | PTC-3 | 47
AKIM KORUMA RÖLELERİ
M1456 | AKC-01A | 122
M1457 | AKC-01D | 134
M1458 | AKC-03A | 161
M1459 | AKC-03D | 168
GERİLİM KORUMA RÖLELERİ
M1994 | DGRC-01 | 120
M1995 | GKRC-01 | 146
M3535 | GKRC-02 | 133
M3316 | GKRC-02F | 140
M1853 | GKRC-02FA | 180
M1670 | GKRC-03 | 185
M1663 | GKRC-03F | 198
M1932 | GKRC-M2 | 130
M0844 | MCC-1D | 123
M0200 | MCC-3D | 140
M1212 | GKRC-20F | 289
ASTRONOMİK ZAMAN RÖLESİ
M1201 | DTR-10 | 250
M1392 | DTR-10t | 230
M2437 | DTR-20 | 276
M2911 | DTR-20 M | 297
M3585 | DTR-20S | 373
M3389 | DTR-20TS | 342
M1929 | DTR-25 | 346
M1135 | MCB-50 | 204
M1399 | MCB-50t | 189
M3163 | DTR-IR - PROG | 164
M3064 | DTR-PROG | 139
FOTOSEL RÖLELERİ
M1454 | FG-4 | 81
M0094 | FG-4A | 93
M0095 | FG-4R | 108
M0096 | FG-4T | 116
M0098 | FG-GÖZ | 44
ZAMAN RÖLELERİ
M0218 | ERT-01-72 | 146
M0219 | ERTC-01(DIN) | 166
M2988 | MCB-7 | 70
M2989 | MCB-8 | 73
M2990 | MCB-9 | 90
M1236 | MCB-15 | 222
M1183 | MCB-20 | 234
M3527 | MCB-25 | 180
M2986 | MCB-30 | 59
M2987 | MCB-60 | 61
M0214 | EF-10-220V AC | 75
M0216 | EF-10T-220V AC | 100
M1852 | SER-Y/U | 89
M2829 | SSR-2X | 103
M1913 | DG-10 | 241
M1914 | DG-60 | 298
M1150 | ERB-50 | 164
DİJİTAL ZAMAN RÖLELERİ
M2951 | MCB-100 | 160
M3308 | MCB-101 | 167
M2952 | MCB-120 | 163
M3309 | MCB-121 | 179
M2953 | MCB-125 | 183
M3310 | MCB-126 | 200
M2939 | MCB-130 | 198
M3311 | MCB-131 | 219
M2938 | MCB-200 | 290
M2954 | ERTC-100 | 169
M3312 | ERTC-101 | 187
SIVI SEVİYE KONTROL RÖLELERİ
M1656 | SSRC-04 | 71
M3927 | SSRC-04P | 89
M1029 | PGS-108(8 PIN SOKET) | 23
M0212 | LLS-01 | 23
M1474 | LLS-02 | 47
AŞIRI AKIM SEKONDER KORUMA RÖLELERİ
M0100 | CKR-93T-24- 110V DC | 1430
M0102 | CKR-92T-24 - 110 V DC | 1390
M0866 | CKR-93T-85-265- VAC DC | 1430
MİNİ SERİ AKIM TRAFOLARI
M4060 | ENT.MN 30 30 1,5 VA CL:1 | 57
M4059 | ENT.MN 30 40 1,5 VA CL:1 | 57
M3788 | ENT.MN 30 50 1,5 VA CL:1 | 57
M3789 | ENT.MN 30 60 1,5 VA CL:1 | 57
M3790 | ENT.MN 30 75 1,5 VA CL:1 | 57
M3791 | ENT.MN 30 80 1,5 VA CL:1 | 57
M3793 | ENT.MN 30 100 1,5VA CL:0,5 | 57
M4061 | ENT.MN 30 125 1,5VA CL:0,5 | 57
M3795 | ENT.MN 30 150 1,5VA CL:0,5 | 57
M3794 | ENT.MN 30 100 2,5VA CL:1 | 57
M4062 | ENT.MN 30 125 2,5VA CL:1 | 57
M3796 | ENT.MN 30 150 2,5VA CL:1 | 57
M3798 | ENT.MN 30 200 2,5 VA CL:0,5 | 51
M3799 | ENT.MN 30 250 2,5 VA CL:0,5 | 51
M3800 | ENT.MN 30 250 5 VA CL:0,5 | 51
M3802 | ENT.MN 30 300 5 VA CL:0,5 | 51
M3805 | ENT.MN 30 400 10 VA CL:0,5 | 56
M3808 | ENT.MN 30 50010 VA CL:0,5 | 56
M3811 | ENT.MN 30 600 10 VA CL:0,5 | 56
M3852 | ENT.MN 40 400- 5 VA CL:0,5 | 58
M3853 | ENT.MN 40 500- 5 VA CL:0,5 | 58
M3854 | ENT.MN 40 600- 5 VA CL:0,5 | 58
M3997 | ENT.MN 40 400- 10 VA CL:0,5 | 58
M3999 | ENT.MN 40 500- 10 VA CL:0,5 | 58
M4001 | ENT.MN 40 600- 10 VA CL:0,5 | 58
ALÇAK GERİLİM AKIM TRAFOLARI
M3268 | ENT.B 5- 5 VA CL:0,5 | 76
M0360 | ENT.B 5A 10VA CL:0,5 | 79
M0362 | ENT.B 5- 15 VA CL:0,5 | 81
M0364 | ENT.B 10- 5 VA CL:0,5 | 76
M0366 | ENT.B 10A 10VA CL:0,5 | 79
M3907 | ENT.B 10- 15 VA CL:0,5 | 81
M0370 | ENT.B 15- 5 VA CL:0,5 | 76
M0372 | ENT.B 15A 10VA CL:0,5 | 79
M0374 | ENT.B 15- 15 VA CL:0,5 | 81
M3472 | ENT.B 20- 5 VA CL:0,5 | 73
M0378 | ENT.B 20A 10VA CL:0,5 | 74
M0380 | ENT.B 20- 15 VA CL:0,5 | 74
M0382 | ENT.B 25- 5 VA CL:0,5 | 73
M0384 | ENT.B 25A 10VA CL:0,5 | 74
M0386 | ENT.B 25- 15 VA CL:0,5 | 74
M0388 | ENT.B 30- 5 VA CL:0,5 | 73
M0390 | ENT.B 30A 10VA CL:0,5 | 74
M0392 | ENT.B 30- 15 VA CL:0,5 | 74
M4057 | ENT.B 40- 5 VA CL:0,5 | 73
M0396 | ENT.B 40A 10VA CL:0,5 | 74
M0398 | ENT.B 40- 15 VA CL:0,5 | 74
M0400 | ENT.B 50- 5 VA CL:0,5 | 73
M0402 | ENT.B 50A 10VA CL:0,5 | 74
M4058 | ENT.B 50- 15 VA CL:0,5 | 74
M0406 | ENT.B 60- 5 VA CL:0,5 | 73
M0408 | ENT.B 60A 10VA CL:0,5 | 74
M0410 | ENT.B 60- 15 VA CL:0,5 | 74
M0412 | ENT.B 75- 5 VA CL:0,5 | 73
M0414 | ENT.B 75A 10VA CL:0,5 | 74
M0416 | ENT.B 75- 15 VA CL:0,5 | 74
M0418 | ENT.B 80- 5 VA CL:0,5 | 73
M0420 | ENT.B 80A 10VA CL:0,5 | 74
M0422 | ENT.B 80- 15 VA CL:0,5 | 74
M0424 | ENT.B 100- 5 VA CL:0,5 | 73
M0426 | ENT.B 100A 10VA CL:0,5 | 74
M0428 | ENT.B 100- 15 VA CL:0,5 | 74
M0430 | ENT.B 125- 5 VA CL:0,5 | 73
M0432 | ENT.B 125A 10VA CL:0,5 | 74
M0434 | ENT.B 125- 15 VA CL:0,5 | 74
M0436 | ENT.B 150- 5 VA CL:0,5 | 73
M0438 | ENT.B 150A 10VA CL:0,5 | 74
M0440 | ENT.B 150- 15 VA CL:0,5 | 74
M2669 | ENT.30 20- 5VA CL:1 | 62
M2802 | ENT.30 25- 5VA CL:1 | 62
M0466 | ENT.30 30- 5VA CL:1 | 62
M0467 | ENT.30 40- 5VA CL:1 | 62
M0468 | ENT.30 50- 5VA CL:1 | 62
M0469 | ENT.30 60- 5VA CL:1 | 62
M0470 | ENT.30 75- 5VA CL:1 | 62
M1090 | ENT.30 80- 5VA CL:1 | 62
M0471 | ENT.30 100- 5VA CL:1 | 62
M0472 | ENT.30 125- 5VA CL:1 | 62
M0473 | ENT.30 150- 5VA CL:1 | 62
M0474 | ENT.30 200 5 VA CL:0,5 | 58
M0476 | ENT.30 200A 10VA CL:0,5 | 59
M0480 | ENT.30 250- 5 VA CL:0,5 | 55
M0482 | ENT.30 250A 10VA CL:0,5 | 56
M0486 | ENT.30 300- 5 VA CL:0,5 | 55
M0488 | ENT.30 300A 10VA CL:0,5 | 56
M3767 | ENT.40 300- 5 VA CL:0,5 | 60
M1060 | ENT.40 300A 10VA CL:0,5 | 61
M3995 | ENT.40 300- 15 VA CL:0,5 | 61
M0492 | ENT.40 400- 5 VA CL:0,5 | 60
M0494 | ENT.40 400A 10VA CL:0,5 | 61
M0496 | ENT.40 400- 15 VA CL:0,5 | 61
M0498 | ENT.40 500- 5 VA CL:0,5 | 60
M0500 | ENT.40 500A 10VA CL:0,5 | 61
M0502 | ENT.40 500- 15 VA CL:0,5 | 61
M0504 | ENT.40 600- 5 VA CL:0,5 | 60
M0506 | ENT.40 600A 10VA CL:0,5 | 61
M0508 | ENT.40 600- 15 VA CL:0,5 | 61
M0510 | ENT.60 750A 10VA CL:0,5 | 77
M0512 | ENT.60 750- 15 VA CL:0,5 | 87
M0516 | ENT.60 800A 10VA CL:0,5 | 77
M0518 | ENT.60 800- 15 VA CL:0,5 | 87
M0522 | ENT.60 1000A 10VA CL:0,5 | 87
M0524 | ENT.60 1000- 15 VA CL:0,5 | 98
M0528 | ENT.60 1200A 10VA CL:0,5 | 87
M0530 | ENT.60 1200- 15 VA CL:0,5 | 98
M0534 | ENT.60 1250A 10VA CL:0,5 | 87
M0536 | ENT.60 1250- 15 VA CL:0,5 | 98
M0570 | ENT.80 1500A 15 VA CL:0,5 | 130
M0572 | ENT.80 1500- 30 VA CL:0,5 | 131
M0574 | ENT.80 1600A 15VA CL:0,5 | 130
M0576 | ENT.80 1600- 30 VA CL:0,5 | 131
M0578 | ENT.100 2000A 15VA CL:0,5 | 136
M0580 | ENT.100 2000 30 VA CL:0,5 | 143
M0582 | ENT.100 2500A 15VA CL:0,5 | 142
M0584 | ENT.100 2500 30 VA CL:0,5 | 149
M0586 | ENT.100 3000A 15VA CL:0,5 | 169
M0588 | ENT.100 3000 30 VA CL:1 | 172
M0590 | ENT.100 3200A 15VA CL:1 | 172
M0592 | ENT.100 3200 30 VA CL:1 | 178
M0594 | ENT.100 4000A 30VA CL:1 | 186
M0596 | ENT.100 5000A 30VA CL:1 | 226
ALÇAK GERİLİM AKIM TRAFOLARI(MÜHÜRLÜ)
M1447 | ENT.B 30A 10VA CL:0,5 (MÜHÜRLÜ) | 83
M1423 | ENT.B 40A 10VA CL:0,5 (MÜHÜRLÜ) | 83
M1338 | ENT.B 50A 10VA CL:0,5 (MÜHÜRLÜ) | 83
M1315 | ENT.B 60A 10VA CL:0,5 (MÜHÜRLÜ) | 83
M1342 | ENT.B 75A 10VA CL:0,5 (MÜHÜRLÜ) | 83
M1343 | ENT.B 80A 10VA CL:0,5 (MÜHÜRLÜ) | 83
M1344 | ENT.B 100A 10VA CL:0,5 (MÜHÜRLÜ) | 83
M1345 | ENT.B 125A 10VA CL:0,5 (MÜHÜRLÜ) | 83
M1346 | ENT.B 150A 10VA CL:0,5 (MÜHÜRLÜ) | 83
M1347 | ENT.30 200A 10VA CL:0,5(MÜHÜRLÜ) | 68
M1348 | ENT.30 250A 10VA CL:0,5 (MÜHÜRLÜ) | 65
M1349 | ENT.30 300A 10VA CL:0,5 (MÜHÜRLÜ) | 65
M1350 | ENT.40 400A 10VA CL:0,5 (MÜHÜRLÜ) | 70
M1351 | ENT.40 500A 10VA CL:0,5 (MÜHÜRLÜ) | 70
M1352 | ENT.40 600A 10VA CL:0,5 (MÜHÜRLÜ) | 70
M1353 | ENT.60 750A 10VA CL:0,5 (MÜHÜRLÜ) | 86
M1354 | ENT.60 800A 10VA CL:0,5 (MÜHÜRLÜ) | 86
M1355 | ENT.60 1000A 10VA CL:0,5 (MÜHÜRLÜ) | 96
M1356 | ENT.60 1200A 10VA CL:0,5 (MÜHÜRLÜ) | 96
M1357 | ENT.60 1250A 10VA CL:0,5 (MÜHÜRLÜ) | 96
M1358 | ENT.80 1500A 15VA CL:0,5 (MÜHÜRLÜ) | 139
M1359 | ENT.80 1600A 15VA CL:0,5 (MÜHÜRLÜ) | 139
M1360 | ENT.100 2000A 15VA CL:0,5 (MÜHÜRLÜ) | 145
M1361 | ENT.100 2500A 15VA CL:0,5 (MÜHÜRLÜ) | 151
M1362 | ENT.100 3000A 15VA CL:0,5 (MÜHÜRLÜ) | 178
M1363 | ENT.100 3200A 15VA CL:0,5 (MÜHÜRLÜ) | 181
M1364 | ENT.100 4000A 15VA CL:0,5 (MÜHÜRLÜ) | 195
ALÇAK GERİLİM AKIM TRAFOSU(CT UYUMLU ENTES CİHAZLAR İÇİN)
M0598 | CT-25 | 43
M2453 | RMS-CT-25 RAY MONTAJ SETİ | 9
AYRILABİLİR AKIM TRAFOLARI (ENS.CYS)
M3822 | ENS.CYS 23 100/5 | 287
M3823 | ENS.CYS 23 150/5 | 287
M3824 | ENS.CYS 23 200/5 | 287
M3825 | ENS.CYS 23 300/5 | 287
M3826 | ENS.CYS 58 400/5 | 344
M3827 | ENS.CYS 58 500/5 | 344
M3828 | ENS.CYS 58 600/5 | 344
M3829 | ENS.CYS 58 800/5 | 344
M3830 | ENS.CYS 88 1000/5 | 344
M3831 | ENS.CYS 812 400/5 | 502
M3832 | ENS.CYS 812 500/5 | 502
M3833 | ENS.CYS 812 600/5 | 502
M3834 | ENS.CYS 812 800/5 | 502
M3835 | ENS.CYS 812 1000/5 | 502
M3836 | ENS.CYS 816 1200/5 | 853
M3837 | ENS.CYS 816 1500/5 | 853
M3838 | ENS.CYS 816 1600/5 | 853
M3839 | ENS.CYS 816 2000/5 | 853
M3840 | ENS.CYS 816 2500/5 | 853
M3841 | ENS.CYS 816 3000/5 | 853
M3842 | ENS.CYS 816 4000/5 | 853
M3843 | ENS.CYS 816 5000/5 | 853
AYRILABİLİR AKIM TRAFOLARI (ENS.AYS)
M3240 | ENS.AYS 23 100/1,25 | 554
M3423 | ENS.AYS 23 150/1,5 | 554
M3392 | ENS.AYS 23 200/2,5 | 554
M1672 | ENS.AYS 23 300/3,75 | 554
M2822 | ENS.AYS 58 400/2,5 | 634
M1673 | ENS.AYS 58 500/5 | 634
M2823 | ENS.AYS 58 600/5 | 634
M2824 | ENS.AYS 58 800/7,5 | 634
M2825 | ENS.AYS 58 1000/10 | 634
M3424 | ENS.AYS 812 400/2,5 | 895
M1638 | ENS.AYS 812 500/2,5 | 895
M1647 | ENS.AYS 812 600/2,5 | 895
M1648 | ENS.AYS 812 800/2,5 | 895
M1639 | ENS.AYS 812 1000/5 | 895
M1640 | ENS.AYS 816 1200/10 | 1029
M1641 | ENS.AYS 816 1500/15 | 1029
M1642 | ENS.AYS 816 1600/15 | 1029
M1643 | ENS.AYS 816 2000/15 | 1029
M1644 | ENS.AYS 816 2500/15 | 1029
M1645 | ENS.AYS 816 3000/15 | 1029
M1646 | ENS.AYS 816 4000/30 | 1029
M2826 | ENS.AYS 816 5000/15 | 1029
KOMPAKT AYRILABİLİR AKIM TRAFOLARI
M3319 | ENS.AYC 32 100 | 505
M3320 | ENS.AYC 32 125 | 505
M3321 | ENS.AYC 32 150 | 505
M3322 | ENS.AYC 32 200 | 505
M3323 | ENS.AYC 32 250 | 505
M3324 | ENS.AYC 32 300 | 505
M3325 | ENS.AYC 32 400 | 505
M3326 | ENS.AYC 32 500 | 505
M3327 | ENS.AYC 32 600 | 505
M3328 | ENS.AYC 44 250 | 588
M3329 | ENS.AYC 44 300 | 588
M3330 | ENS.AYC 44 400 | 588
M3331 | ENS.AYC 44 500 | 588
M3332 | ENS.AYC 44 600 | 588
M3333 | ENS.AYC 44 750 | 588
M3334 | ENS.AYC 44 800 | 588
M3335 | ENS.AYC 44 1000 | 588
CLAMP TİP AYRILABİLİR AKI TRAFOLARI
M3622 | ENS.CCT 10 30 | 71
M3623 | ENS.CCT 10 50 | 71
M3624 | ENS.CCT 10 75 | 71
M3627 | ENS.CCT 16 100 | 91
M3628 | ENS.CCT 16 120 | 91
M3630 | ENS.CCT 24 150 | 130
M3631 | ENS.CCT 24 200 | 130
M3632 | ENS.CCT 24 250 | 130
M3633 | ENS.CCT 24 300 | 130
M3637 | ENS.CCT 36 400 | 154
M3851 | ENS.CCT 36 500 | 154
M3638 | ENS.CCT 36 600 | 154
X5 ÇEVİRİCİ
M3689 | X5PM DIN3 Çevirici | 130
ENS.3PM PLUG&METER AKIM TRAFOLARI
ENS.3PM 25
M3473 | ENS.3PM 25 60/033mV Cl:1 | 421
M3474 | ENS.3PM 25 75/033mV Cl:1 | 421
M3475 | ENS.3PM 25 100/033mV Cl:1 | 421
M3476 | ENS.3PM 25 150/033mV Cl:1 | 421
M3477 | ENS.3PM 25 200/033mV Cl:1 | 421
M3478 | ENS.3PM 25 250/033mV Cl:1 | 421
ENS.3PM 33
M3479 | ENS.3PM 33 250/033mV Cl:1 | 473
M3480 | ENS.3PM 33 300/033mV Cl:1 | 473
M3481 | ENS.3PM 33 400/033mV Cl:1 | 473
M3482 | ENS.3PM 33 500/033mV Cl:1 | 473
M3483 | ENS.3PM 33 600/033mV Cl:1 | 473
ENS.3PM 55
M3484 | ENS.3PM 55 800/033mV Cl:1 | 708
M3485 | ENS.3PM 55 1000/033mV Cl:1 | 708
M3486 | ENS.3PM 55 1250/033mV Cl:1 | 708
M3487 | ENS.3PM 55 1500/033mV Cl:1 | 708
PLUG&METER KABLOLARI
M3610 | ENT.RJ 0,5 Plug&Meter Cable CATVe (0,5m) | 9
M3611 | ENT.RJ 1 Plug&Meter Cable CATVe (1m) | 13
M3612 | ENT.RJ 2 Plug&Meter Cable CATVe (2m) | 17
M3613 | ENT.RJ 3 Plug&Meter Cable CATVe (3m) | 22
M3614 | ENT.RJ 5 Plug&Meter Cable CATVe (5m) | 31
3 FAZLI AKIM TRAFOLARI
M3339 | ENS.3PH 20 3X100/5A 1VA Cl.1 Eksenler Arası: 35mm | 293
M3340 | ENS.3PH 20 3X150/5A 1.25VA Cl.1Eksenler Arası: 35mm | 293
M3341 | ENS.3PH 20 3X160/5A 1.5VA Cl.1 Eksenler Arası: 35mm | 293
M3342 | ENS.3PH 20 3X200/5A 1.5VA Cl.1 Eksenler Arası: 35mm | 293
M3343 | ENS.3PH 20 3X250/5A 2.5VA Cl.1 Eksenler Arası: 35mm | 293
M3344 | ENS.3PH 30 3X250/5A 2.5VA Cl.1 Eksenler Arası: 45mm | 346
M3345 | ENS.3PH 30 3X300/5A 3.75VA Cl.1 Eksenler Arası: 45mm | 346
M3346 | ENS.3PH 30 3X400/5A 5VA Cl.1 Eksenler Arası: 45mm | 346
M3347 | ENS.3PH 30 3X500/5A 5VA Cl.1 Eksenler Arası: 45mm | 346
M3348 | ENS.3PH 30 3X600/5A 5VA Cl.1 Eksenler Arası: 45mm | 346
KOMPANZASYON KONTAKTÖRLERİ
M2150 | ENT-KT-2,5-C10 | 85
M2151 | ENT-KT-5-C10 | 92
M2152 | ENT-KT-7,5-C11 | 136
M1415 | ENT-KT-12-C11 | 151
M1416 | ENT-KT-16-C11 | 177
M1417 | ENT-KT-20-C11 | 212
M1418 | ENT-KT-25-C11 | 247
M1419 | ENT-KT-33-C12 | 370
M1420 | ENT-KT-40-C12 | 483
M3429 | ENT-KT-50-C12 | 616
M1421 | ENT-KT-60-C12 | 689
M3430 | ENT-KT-75-C12 | 867
STATİK KONTAKTÖRLER
M3929 | ENT-SC-225 | 1761
M3928 | ENT-SC-250 | 1898
M2021 | ENT-SC-325 | 2296
M2020 | ENT-SC-350 | 2502
M3300 | SPD-D Darbe Koruyucu A.G. | 780
M3299 | SPD-S Darbe Koruyucu A.G. | 685
ALÇAK GERİLİM GÜÇ KONDANSATÖRLERİ
TEK FAZLI KONDANSATÖRLER
M2461 | ENT.CF-230-0,26 | 10
M1104 | ENT.CF-400-1,67 | 12
M0995 | ENT.CF-400-2,5 | 15
M0996 | ENT.CF-400-4,17 | 19
M1877 | ENT.CM-400-8,33 | 36
M1780 | ENT.CF-230-5 | 61.5
M1808 | ENT.CF-230-10 | 101
ÜÇ FAZLI KONDANSATÖRLER
M1396 | ENT.C10-400-1 | 22
M0997 | ENT.C10-400-1,5 | 23
M0998 | ENT.C10-400-2,5 | 26
M1884 | ENT.CXD-400-5 | 33
M1885 | ENT.CXD-400-7,5 | 42
M1886 | ENT.CXD-400-10 | 49
M1887 | ENT.CXD-400-12.5 | 60.5
M1888 | ENT.CXD-400-15 | 70.5
M1889 | ENT.CXD-400-20 | 81
M1890 | ENT.CXD-400-25 | 96
M1891 | ENT.CXD-400-30 | 108
M3674 | ENT.CXD-400-40 | 145
M3496 | ENT.CXD-400-50 | 181
M2465 | ENT.C10-450-1 | 22
M1125 | ENT.C10-450-1,5 | 23
M1108 | ENT.C10-450-2,5 | 26
M1894 | ENT.CXD-450-5 | 33
M1895 | ENT.CXD-450-7,5 | 42
M1896 | ENT.CXD-450-10 | 49
M1897 | ENT.CXD-450-12,5 | 60.5
M1898 | ENT.CXD-450-15 | 70.5
M1899 | ENT.CXD-450-20 | 81
M1900 | ENT.CXD-450-25 | 96
M1901 | ENT.CXD-450-30 | 108
M3908 | ENT.CXD-450-40 | 145
M3909 | ENT.CXD-450-50 | 181
M2900 | ENT.CXD-550-2,5 | 31
M2901 | ENT.CXD-550-5 | 40
M2902 | ENT.CXD-550-7,5 | 49
M2903 | ENT.CXD-525-10 | 57
M2904 | ENT.CXD-525-12,5 | 64.5
M2905 | ENT.CXD-525-15 | 79
M2859 | ENT.CXD-525-20 | 96
M2907 | ENT.CXD-525-25 | 110
M2908 | ENT.CXD-525-30 | 126
M3911 | ENT.CXD-525-40 | 159
M3912 | ENT.CXD-525-50 | 202
ALÇAK GERİLİM KONDANSATÖRLERİ
M2921 | ENT.C100-400-20 | 104
M1481 | ENT.C100-440-20 | 104
M1440 | ENT.C100-400-25 | 114
M1442 | ENT.C100-440-25 | 114
M1441 | ENT.C100-400-30 | 151
M1443 | ENT.C100-440-30 | 151
M1444 | ENT.C100-400-50 | 297
M1768 | ENT.C100-440-50 | 297
ÜÇ FAZLI KONDANSATÖRLER MİNİ SERİ
M3488 | ENT.CMD-400-0,5 | 18
M3489 | ENT.CMD-400-1 | 19
M3490 | ENT.CMD-400-1,5 | 20
M3491 | ENT.CMD-400-2,5 | 23
M3492 | ENT.CMD-400-5 | 30
M3493 | ENT.CMD-400-7,5 | 37
M3494 | ENT.CMD-400-10 | 43
M3844 | ENT.CMD-450-0,5 | 18
M3845 | ENT.CMD-450-1 | 19
M3846 | ENT.CMD-450-1,5 | 20
M3847 | ENT.CMD-450-2,5 | 23
M3848 | ENT.CMD-450-5 | 30
M3849 | ENT.CMD-450-7,5 | 37
M3850 | ENT.CMD-450-10 | 43
KONDANSATÖR KAPAKLARI
M1649 | C100 serisi 20-25-30 kVAr | 1.6
M1650 | C100 serisi 50 kVAr(üçlü) | 1.4
M2023 | CM serisi 8,33kVAr | 2.4
M2966 | CF SERİSİ 1,67kVAr | 1
M2967 | CF SERİSİ 2,57kVAr | 1.6
M2968 | CF SERİSİ 4,17kVAr | 1.8
DEŞARJ ÜNİTESİ
M0880 | DU-3 | 89
TEK FAZLI ŞÖNT REAKTÖR(ENDÜKTİF YÜK REAKTÖRÜ)
M2857 | ENT.ERS1 230/0,1 | 40
M2024 | ENT.ERS1 230/0,25 | 71
M1825 | ENT.ERS1 230/0,5 | 96
M1919 | ENT.ERS1 230/1 | 130
M1966 | ENT.ERS1 230/1,5 | 140
M3786 | ENT.ERS1 230/1,66 | 169
M1967 | ENT.ERS1 230/2,5 | 268
M3785 | ENT.ERS1 230/3,33 | 235
M2033 | ENT.ERS1 230/0,3/0,4/0,5 | 125
ÜÇ FAZLI ŞÖNT REAKTÖR(ENDÜKTİF YÜK REAKTÖRÜ)
M2431 | ENT.ERS3 400/0,25 | 206
M1769 | ENT.ERS3 400/0,5 | 212
M1952 | ENT.ERS3 400/1 | 223
M1694 | ENT.ERS3 400/1,5 | 275
M1874 | ENT.ERS3 400/2 | 308
M1732 | ENT.ERS3 400/2,5 | 349
M1910 | ENT.ERS3 400/3 | 406
M1835 | ENT.ERS3 400/5 | 462
M2036 | ENT.ERS3 400/7,5 | 496
M1936 | ENT.ERS3 400/10 | 716
M2854 | ENT.ERS3 400/15 | 864
M1940 | ENT.ERS3 400/20 | 1112
M1876 | ENT.ERS3 400/25 | 1358
M3266 | ENT.ERS3 400/40 | 2224
STANDART SERİ ŞÖNT REAKTÖRLER(ENDÜKTİF YÜK REAKTÖRÜ)
TEK FAZLI ŞÖNT REAKTÖR
M3505 | ENT.SRS1 230/0,25 | 256
M3462 | ENT.SRS1 230/0,5 | 326
M3587 | ENT.SRS1 230/0,3-0,4-0,5 | 428
M3463 | ENT.SRS1 230/1 | 514
M3502 | ENT.SRS1 230/1,5 | 548
M3588 | ENT.SRS1 230/2,5 | 865
M3872 | ENT.SRS1 230/2 230V 2 kVAr Shunt Reaktor | 706
M3873 | ENT.SRS1 230/3 230V 3 kVAr Shunt Reaktor | 868
M4121 | ENT.SRS1 230/5 230V 5kVAr Şönt Reaktör | 1680
ÜÇ FAZLI ŞÖNT REAKTÖRLER
M3592/M3744 | ENT.SRS3 400/0,25 | 718
M3503/M3745 | ENT.SRS3 400/0,5 | 736
M3464/M3746 | ENT.SRS3 400/1 400V 1 kVar | 856
M3465/M3747 | ENT.SRS3 400/1,5 400V 1,5 kVar | 1026
M3591/M3748 | ENT.SRS3 400/2 400V 2 kVar | 1179
M3466/M3749 | ENT.SRS3 400/2,5 400V 2,5kVar | 1369
M3590/M3750 | ENT.SRS3 400/3 400V 3kVar | 1473
M3467/M3751 | ENT.SRS3 400/5 400V 5kVar | 1883
M3589/M3752 | ENT.SRS3 400/7,5 400V 7,5kVar | 2328
M3504/M3753 | ENT.SRS3 400/10 400V 10kVar | 2911
M3711 | ENT.SRS3 400/15 400V 15kVar | 4250
M3712 | ENT.SRS3 400/20 400V 20kVar | 5088
M3713 | ENT.SRS3 400/25 400V 25kVar | 5796
M3992 | ENT.SRS3 400/40 400V 40kVar | 8114
MONOFAZE HARMONİK FİLTRELER
M3531 | ENT.ERH-7-230-0,25 | 39
M2831 | ENT.ERH-7-230-0,5 | 39
M3451 | ENT.ERH-7-230-0,83 | 39
M3500 | ENT.ERH-7-230-1 | 40
M1813 | ENT.ERH-7-230-1,38 | 42
M2880 | ENT.ERH-7-230-2,5 | 65
M2936 | ENT.ERH-7-230-4,4 | 115
M3471 | ENT.ERH-7-230-5 | 126
M2937 | ENT.ERH-7-230-8,8 | 154
M3681 | ENT.ERH-7-230-10 | 175
HARMONİK FİLTRELER
M2839 | ENT.ERH-7-0,83 | 71
M2537 | ENT.ERH-7-1,25 | 96
M1983 | ENT.ERH-7-1,5 | 111
M1809 | ENT.ERH-7-2,5 | 115
M1810 | ENT.ERH-7-4 | 127
M1984 | ENT.ERH-7-5 | 132
M1811 | ENT.ERH-7-6,25 | 132
M2109 | ENT.ERH-7-8 | 143
M4127 | ENT.ERH-E50-7-400-15 | 187
M3369 | ENT.ERH-E50 7-400-16,6 | 201
M3371 | ENT.ERH-E50 7-400-20 | 208
M3372 | ENT.ERH-E50 7-400-22,2 | 226
M3373 | ENT.ERH-E50 7-400-25 | 227
M3390 | ENT.ERH-E50-7-400-30 | 238
M3374 | ENT.ERH-E50 7-400-35 | 256
M3376 | ENT.ERH-E50 7-400-40 | 263
M3377 | ENT.ERH-E50 7-400-44,4 | 275
M3380 | ENT.ERH-E50 7-400-50 | 285
M3382 | ENT.ERH-E50 7-400-65 | 371
M3385 | ENT.ERH-E50 7-400-80 | 426
M3366 | ENT.ERH-E50 7-400-100 | 501
M3367 | ENT.ERH-E50 7-400-10 | 155
M3368 | ENT.ERH-E50 7-400-12,5 | 173
20-0-20-230-V400/V24 çıkıslı alternatifli giris serisi
M3171 | ENT.PST.A4024.25 | 106
M3172 | ENT.PST.A4024.50 | 121
M3173 | ENT.PST.A4024.100 | 148
M3174 | ENT.PST.A4024.160 | 179
M3175 | ENT.PST.A4024.200 | 204
M3176 | ENT.PST.A4024.250 | 238
M3177 | ENT.PST.A4024.320 | 276
M3178 | ENT.PST.A4024.400 | 322
M3179 | ENT.PST.A4024.500 | 362
M3180 | ENT.PST.A4024.630 | 466
V400/V24 çıkıslı ekonomik seri
M3181 | ENT.PST.4024.25 | 82
M3182 | ENT.PST.4024.50 | 103
M3183 | ENT.PST.4024.100 | 128
M3184 | ENT.PST.4024.160 | 164
M3185 | ENT.PST.4024.200 | 185
M3186 | ENT.PST.4024.250 | 218
M3187 | ENT.PST.4024.320 | 257
M3188 | ENT.PST.4024.400 | 302
M3189 | ENT.PST.4024.500 | 344
M3190 | ENT.PST.4024.630 | 443
V230/V24 çıkıslı ekonomik seri
M3191 | ENT.PST.2324.25 | 78
M3192 | ENT.PST.2324.50 | 102
M3193 | ENT.PST.2324.100 | 127
M3194 | ENT.PST.2324.160 | 164
M3195 | ENT.PST.2324.200 | 182
M3196 | ENT.PST.2324.250 | 212
M3197 | ENT.PST.2324.320 | 246
M3198 | ENT.PST.2324.400 | 294
M3199 | ENT.PST.2324.500 | 329
M3200 | ENT.PST.2324.630 | 431
V400/V230 çıkıslı ekonomik seri
M3201 | ENT.IST.4023 - 25 | 78
M3202 | ENT.IST.4023 - 50 | 103
M3203 | ENT.IST.4023 - 100 | 128
M3204 | ENT.IST.4023 - 160 | 161
M3205 | ENT.IST.4023 - 200 | 182
M3206 | ENT.IST.4023 - 250 | 214
M3207 | ENT.IST.4023 - 320 | 252
M3208 | ENT.IST.4023 - 400 | 302
M3209 | ENT.IST.4023 - 500 | 337
M3210 | ENT.IST.4023 - 630 | 443
V230/V230 çıkıslı ekonomik seri
M3211 | ENT.IST.2323 - 25 | 78
M3212 | ENT.IST.2323 - 50 | 103
M3213 | ENT.IST.2323 - 100 | 128
M3214 | ENT.IST.2323 - 160 | 161
M3215 | ENT.IST.2323 - 200 | 182
M3216 | ENT.IST.2323 - 250 | 214
M3217 | ENT.IST.2323 - 320 | 252
M3218 | ENT.IST.2323 - 400 | 302
M3219 | ENT.IST.2323 - 500 | 337
M3220 | ENT.IST.2323 - 630 | 443
GEÇİŞ KLEMENSLERİ
M2094 | CBC.2/GR Vidalı 2,5 mm2 Klemens, Gri | 2.02
M2095 | CBC.2(EX)I Vidalı 2,5 mm2 Klemens, Mavi | 2.1
M2096 | CBC.4/GR Vidalı 4 mm2 Klemens, Gri | 2.41
M2097 | CBC.4(Ex) i Vidalı 4 mm2 Klemens, Mavi | 2.44
M2098 | CBC.6/GR Vidalı 6 mm2 Klemens, Gri | 3.67
M2099 | CBC.6(EX)I Vidalı 6 mm2 Klemens, Mavi | 3.67
M2100 | CBC.10/GR Vidalı 10 mm2 Klemens, Gri | 5.03
M2101 | CBC.10(EX)I Vidalı 10 mm2 Klemens, Mavi | 5.17
M2102 | CBC.16/GR Vidalı 16 mm2 Klemens, Gri | 6.56
M2103 | CBC.16(EX)I Vidalı 16 mm2 Klemens, Mavi | 6.56
M2104 | CBC.35/GR Vidalı 35 mm2 Klemens, Gri | 12.06
M2105 | CBC.35(EX)I Vidalı 35 mm2 Klemens, Mavi | 12.06
RENKLİ GEÇİŞ KLEMENSLERİ
M2158 | CBC.02/OG (ORANGE) Vidalı 2,5 mm2 Klemens, Turuncu | 2.35
M2309 | CBC.02/YE (YELLOW)Vidalı 2,5 mm2 Klemens, Sarı | 2.35
M2106 | CBC.02/RD (RED)Vidalı 2,5 mm2 Klemens, Kırmızı | 2.35
M2310 | CBC.02/BK (BLACK)Vidalı 2,5 mm2 Klemens, Siyah | 2.35
M2148 | CBC.02/GN (GREEN)Vidalı 2,5 mm2 Klemens, Yeşil | 2.35
M2159 | CBC.02WH (WHITE)Vidalı 2,5 mm2 Klemens, Beyaz | 2.35
M2160 | CBC.04/OG (ORANGE)Vidalı 4 mm2 Klemens, Turuncu | 2.9
M2161 | CBC.04/YE (YELLOW)Vidalı 4 mm2 Klemens, Sarı | 2.9
M2107 | CBC.04/RD (RED)Vidalı 4 mm2 Klemens, Kırmızı | 2.9
M2163 | CBC.04/BK (BLACK)Vidalı 4 mm2 Klemens, Siyah | 2.9
M2164 | CBC.04/GN (GREEN)Vidalı 4 mm2 Klemens, Yeşil | 2.9
M2162 | CBC.04WH (WHITE)Vidalı 4 mm2 Klemens, Beyaz | 2.9
M2834 | CBC.06/A (ORANGE)Vidalı 6 mm2 Klemens, Turuncu | 4.52
M2835 | CBC.6/GL (YELLOW) | 4.52
M2833 | CBC.06/R (RED)Vidalı 6 mm2 Klemens, Kırmızı | 4.52
M2837 | CBC.06/N (BLACK)Vidalı 6 mm2 Klemens, Siyah | 4.52
M2886 | CBC.06/V (GREEN)Vidalı 6 mm2 Klemens, Yeşil | 4.52
M2836 | CBC.06B (WHITE)Vidalı 6 mm2 Klemens, Beyaz | 4.52
M2887 | CBC.10/A Vidalı 10 mm2 Klemens, Turuncu | 6.02
M2888 | CBC.10/GL Vidalı 10 mm2 Klemens, Sarı | 6.02
M2889 | CBC.10/R Vidalı 10 mm2 Klemens, Kırmızı | 6.02
M2891 | CBC.10/N Vidalı 10 mm2 Klemens, Siyah | 6.02
M2892 | CBC.10/V Vidalı 10 mm2 Klemens, Yeşil | 6.02
M2890 | CBC.10/B Vidalı 10 mm2 Klemens, Beyaz | 6.02
YÜKSEK AKIM KLEMENSLERİ
M2108 | CBD.50GR Vidalı 50 mm2 Yüksek Akım Klemensi, Gri | 39.95
M2311 | CBD.50(Ex)I Vidalı 50 mm2 Yüksek Akım Klemensi, Mavi | 39.95
M3304 | GPA.70/GR Vidalı 70 mm2 Yüksek Akım Klemensi, GRİ | 48.8
M2528 | GPA.70/(EX)I Vidalı 70 mm2 Yüksek Akım Klemensi, MAVİ | 48.8
M2165 | GPA.95/GR Vidalı 95 mm2 Yüksek Akım Klemensi, Gri | 67.83
M2312 | GPA.95 (Ex) i Vidalı 95 mm2 Yüksek Akım Klemensi, Mavi | 67.83
M2166 | GPA.150/GR Vidalı 150 mm2 Yüksek Akım Klemensi, Gri | 95.77
M2167 | GPA.240/GR Vidalı 240 mm2 Yüksek Akım Klemensi, Gri | 122
İKİ KATLI KLEMENSLER
M2170 | DBC.2/GR Vidalı 2,5 mm2 İki Katlı Klemens, Gri | 5.95
M2168 | DBC.2 (Ex) i Vidalı 2,5 mm2 İki Katlı Klemens, Mavi | 6.8
M2110 | DAS.4/GR Vidalı 4 mm2 İki Katlı Klemens, Gri | 7.17
M2169 | DAS.4 (Ex) i Vidalı 4 mm2 İki Katlı Klemens, Mavi | 7.17
ÜÇ KATLI KLEMENSLER
M2171 | TLS.2/GR Vidalı 2,5 mm2 Üç Katlı Sensör Klemensi, Gri | 14.33
M2111 | TLD.2/GR Vidalı 2,5 mm2 Üç Katlı Geçiş Klemensi, Gri | 15.11
M2313 | TDE.2/GR Vidalı 2,5 mm2 Üç Katlı Alt Kat Toprak Klemens, Gri | 20.88
TOPRAKLAMA KLEMENSLERİ
M2112 | TEO.2 Vidalı 2,5 mm2 Topraklama Klemensi | 5.95
M2113 | TEO.4 Vidalı 4 mm2 Topraklama Klemens | 6.4
M2114 | TEC.6/O Vidalı 6 mm2 Topraklama Klemensi | 11.19
M2115 | TEC.10/O Vidalı 10 mm2 Topraklama Klemensi | 11.74
M2116 | TEC.16/O Vidalı 16 mm2 Topraklama Klemensi | 15.11
M2117 | TEC.35/O Vidalı 35 mm2 Topraklama Klemensi | 25.85
SİGORTALI KLEMENSLER
M2118 | SFR.4/GR Vidalı 4 mm2 Sigortalı Klemens, Gri | 8.87
M2314 | SFR.4/C24 Vidalı 4 mm2 Sigortalı 24VDC Ledli Klemens, Bej | 33.03
M2315 | SFR.4/C230 Vidalı 4 mm2 Sigortalı 230VAC Ledli Klemens, Bej | 32.41
M2173 | SFR.6/GR Vidalı 6 mm2 Sigortalı Klemens, Gri | 19.68
M2174 | FPC10/GR Vidalı 10 mm2 Sigortalı Klemens, Gri | 32.68
M2175 | DSF4/GR Vidalı 4 mm2 İki Katlı Sigortalı Klemens, Gri | 21.78
M2810 | CO/5 4mm2 sigortalı klemens için iletken çubuk | 2.02
BIÇAKLI AYIRMA KLEMENSLERİ
M2176 | MPS.2/SW/GR Vidalı 2,5 mm2 Bıçaklı Ölçme Ayırma Klemensi, Gri | 13.81
M2316 | MPS.4/GR Vidalı 4 mm2 Bıçaklı Ölçme Ayırma Klemensi, Gri | 12.06
M2177 | DSS.4/GR Vidalı 4 mm2 İki Katlı Bıçaklı Ölçme Ayırma Klemensi, Gri | 23.39
SÜRGÜLÜ ÖLÇME AYIRMA KLEMENSİ
M2600 | SCB.6/GR Vidalı 6 mm2 Sürgülü Ayırma Klemensi, Gri | 15.2
M2318 | SCB.10/GR Vidalı 10 mm2 Sürgülü Ayırma Klemensi, Gri | 19.87
M2317 | SCB.6/DD/GR Vidalı 6 mm2 Sürgülü Ölçme Ayırma Klemensi, Gri | 18.91
M2599 | SCB.10/DD/GR Vidalı 10 mm2 Sürgülü Ölçme Ayırma Klemensi, Gri | 35.92
MİNİ KLEMENSLER
M2178 | RN.1/GR Vidalı 1,5 mm2 Mini Klemens, Gri | 2.39
M2396 | RN.2/GR Vidalı 2,5 mm2 Mini Klemens, Gri | 2.39
M2397 | RP.4/GR Vidalı 4 mm2 Mini Klemens, Gri | 2.46
M2179 | TR.2 Vidalı 2,5 mm2 Mini Topraklama Klemensi | 10.23
M2398 | TR.4 Vidalı 4 mm2 Mini Topraklama Klemensi | 11.33
CİHAZ SIRA KLEMENSLERİ
M2817 | BPL.4 4 mm2 2 kutup cihaz sıra klemensi | 7.51
M2818 | TPL.4 4 mm2 3 kutup cihaz sıra klemensi | 10.23
GEÇİŞ KLEMENSLERİ
M2119 | HMM.1/GR Yaylı 1,5 mm2 Klemens, Gri | 1.98
M2319 | HMM.1 (Ex) i Yaylı 1,5 mm2 Klemens, Mavi | 2
M2120 | HMM.2/GR Yaylı 2,5 mm2 Klemens, Gri | 2
M2121 | HMM.2(Ex)i Yaylı 2,5 mm2 Klemens, Mavi | 2
M2122 | HMM.4/GR Yaylı 4 mm2 Klemens, Gri | 2.5
M2123 | HMM.4(Ex)i Yaylı 4 mm2 Klemens, Mavi | 2.5
M2124 | HMM.6/GR Yaylı 6 mm2 Klemens, Gri | 4.31
M2149 | HMM.6(EX)I Yaylı 6 mm2 Klemens, Mavi | 4.51
M2125 | HMM.10/GR Yaylı 10 mm2 Klemens, Gri | 6.35
M2320 | HMM.10 (Ex) i Yaylı 10 mm2 Klemens, Mavi | 6.85
M2126 | HMM.16/GR Yaylı 16 mm2 Klemens, Gri | 8.54
M2184 | HMM.16 (Ex) i Yaylı 16 mm2 Klemens, Mavi | 9.68
RENKLİ GEÇİŞ KLEMENSLERİ
M2185 | HMM.1/OR Yaylı 1,5 mm2 Klemens, Turuncu | 2.35
M2186 | HMM.1/YE Yaylı 1,5 mm2 Klemens, Sarı | 2.35
M2187 | HMM.1/RD Yaylı 1,5 mm2 Klemens, Kırmızı | 2.35
M2189 | HMM.1/BK Yaylı 1,5 mm2 Klemens, Siyah | 2.35
M2190 | HMM.1/GNYaylı 1,5 mm2 Klemens, Yeşil | 2.35
M2188 | HMM.1/WH Yaylı 1,5 mm2 Klemens, Beyaz | 2.35
M2321 | HMM.2/OG Yaylı 2,5 mm2 Klemens, Turuncu | 2.54
M2191 | HMM.2/YE Yaylı 2,5 mm2 Klemens, Sarı | 2.54
M2322 | HMM.2/RD Yaylı 2,5 mm2 Klemens, Kırmızı | 2.54
M2323 | HMM.2/BK Yaylı 2,5 mm2 Klemens, Siyah | 2.54
M2324 | HMM.2/GN Yaylı 2,5 mm2 Klemens, Yeşil | 2.54
M2192 | HMM.2/WH Yaylı 2,5 mm2 Klemens, Beyaz | 2.54
M2193 | HMM.4/OG Yaylı 4 mm2 Klemens, Turuncu | 2.78
M2194 | HMM.4/YE Yaylı 4 mm2 Klemens, Sarı | 2.78
M2195 | HMM.4/RD Yaylı 4 mm2 Klemens, Kırmızı | 2.78
M2197 | HMM.4/BK Yaylı 4 mm2 Klemens, Siyah | 2.78
M2198 | HMM.4/GN Yaylı 4 mm2 Klemens, Yeşil | 2.78
M2196 | HMM.4/WH Yaylı 4 mm2 Klemens, Beyaz | 2.78
TEK GİRİŞ CİFT CIKIŞ KLEMENSLERİ
M2127 | HMM.1/1+2/GR Yaylı 1,5 mm2 Tek Giriş Çift Çıkış Klemens, Gri | 3.66
M2199 | HMM.1/1+2 (Ex) i Yaylı 1,5 mm2 Tek Giriş Çift Çıkış Klemens, Mavi | 3.84
M2128 | HMM.2/1+2/GR Yaylı 2,5 mm2 Tek Giriş Çift Çıkış Klemens, Gri | 5.02
M2200 | HMM.2/1+2 (Ex) i Yaylı 2,5 mm2 Tek Giriş Çift Çıkış Klemens, Mavi | 4.9
M2201 | HMM.4/1+2GR Yaylı 4 mm2 Tek Giriş Çift Çıkış Klemens, Gri | 5.02
M2325 | HMM.4/1+2 (Ex) i Yaylı 4 mm2 Tek Giriş Çift Çıkış Klemens, Mavi | 5.02
ÇİFT GİRİŞ ÇİFT ÇIKIŞ KLEMENSLERİ
M2326 | HMM.1/2+2/GR Yaylı 1,5 mm2 Çift Giriş Çift Çıkış Klemens, Gri | 4.52
M2202 | HMM.1/2+2 (Ex) i Yaylı 1,5 mm2 Çift Giriş Çift Çıkış Klemens, Mavi | 4.71
M2327 | HMM.2/2+2/GR Yaylı 2,5 mm2 Çift Giriş Çift Çıkış Klemens, Gri | 5.02
M2203 | HMM.2/2+2 (Ex) i Yaylı 2,5 mm2 Çift Giriş Çift Çıkış Klemens, Mav | 5.02
M2204 | HMM.4/2+2GR Yaylı 4 mm2 Çift Giriş Çift Çıkış Klemens, Gri | 6.62
M2205 | HMM.4/2+2 (Ex) i Yaylı 4 mm2 Çift Giriş Çift Çıkış Klemens, Mavi | 6.89
İKİ KATLI KLEMENSLER
M2328 | HMD.1/GR Yaylı 1,5 mm2 İki Katlı Klemens, Gri | 6.73
M2206 | HMD.1 (Ex) i Yaylı 1,5 mm2 İki Katlı Klemens, Mavi | 6.73
M2129 | HMD.2N/GR Yaylı 2,5 mm2 İki Katlı Klemens, Gri | 6.62
M2329 | HMD.2N (Ex) i Yaylı 2,5 mm2 İki Katlı Klemens, Mavi | 6.85
ÜÇ KATLI KLEMENSLER
M2207 | HLD.2/GR Yaylı 2,5 mm2 Üç Katlı Klemens, Gri | 12.03
TOPRAKLAMA KLEMENSLERİ
M2330 | HTE.1 Yaylı 1,5 mm2 Topraklama Klemensi | 9.06
M2130 | HTE.2 Yaylı 2,5 mm2 Topraklama Klemensi | 6.82
M2131 | HTE.4 Yaylı 4 mm2 Topraklama Klemensi | 6.97
M2331 | HTE.6 Yaylı 6 mm2 Topraklama Klemensi | 8.42
M2208 | HTE.10 Yaylı 10 mm2 Topraklama Klemensi | 13.57
M2209 | HTE.16 Yaylı 16 mm2 Topraklama Klemensi | 17.86
M2210 | HTE.1/1+2 Yaylı 1,5 mm2 Tek Giriş Çift Çıkış Topraklama Klemensi | 10.55
M2211 | HTE.2/1+2 Yaylı 2,5 mm2 Tek Giriş Çift Çıkış Topraklama Klemensi | 9.58
M2212 | HTE.4/1+2 Yaylı 4 mm2 Tek Giriş Çift Çıkış Topraklama Klemensi | 13.1
M2213 | HTE.1/2+2 Yaylı 1,5 mm2 Çift Giriş Çift Çıkış Topraklama Klemensi | 11.67
M2214 | HTE.2/2+2 Yaylı 2,5 mm2 Çift Giriş Çift Çıkış Topraklama Klemensi | 11.69
M2215 | HTE.4/2+2 Yaylı 4 mm2 Çift Giriş Çift Çıkış Topraklama Klemensi | 16.62
SİGORTALI KLEMENSLER
M2132 | HFR.4/M/GR Yaylı 4 mm2 Sigortalı Klemens, Gri | 9.72
M2216 | HFR.4/M/GR/C12-48 Yaylı 4 mm2 Sigortalı 24VDC Ledli Klemens, Gri | 52.15
M2217 | HFR.4/M/GR/C115-230 Yaylı 4 mm2 Sigortalı 230VAC Ledli Klemens, Gri | 52.15
BIÇAKLI AYIRMA KLEMENSLERİ
M2332 | HMS.2/GRYaylı 4 mm2 Sigortalı 230VAC Ledli Klemens, Gri | 12.55
SOKETLİ KLEMENSLER
M2218 | HVPC.2/GR Yaylı 2,5 mm2 1 Yaylı Giriş+1 Fiş-Soket Giriş Klemens, Gri | 3.06
FİŞLER
M2219 | CHP.2/GR Yaylı 2,5 mm2 Birleştirilebilir Tekli Fiş (Köprülenebilir), Gri | 3.67
MİNİ KLEMENSLER
M2220 | HPP.2/GR Yaylı 2,5 mm2 Mini Yaylı Klemens, Gr | 2.9
M2221 | HPP.2(Ex) i Yaylı 2,5mm2 Mini Yaylı Klemens, Mavi | 2.9
M2222 | HP.2/GR Yaylı 2,5 mm2 Mini Yaylı Klemens Raysız Montaj, Gri | 2.9
M2223 | HP.2 (Ex)i Yaylı 2,5mm2 Mini Yaylı Klemens Raysız Montaj, Mavi | 2.9
KAPAKLAR
M2136 | CBC.2-10/PT/GR Yan Kapak, CBC.2,4,6,10 İçin, Gri | 1.43
M2227 | CBC.2-10/PT (Ex)i Yan Kapak, CBC.2,4,6,10 İçin, Mavi | 1.31
M2137 | CBC.16/PT/GR Yan Kapak, CBC.16 İçin, Gri | 1.89
M2338 | CBC.16/PT (Ex)i Yan Kapak, CBC.16 İçin, Mavi | 1.89
M2531 | CBC.35/PT/GR Yan Kapak, CBC.35 İçin, Gri | 2.05
M2532 | CBC.35/PT (Ex)i Yan Kapak, CBC.35 İçin, Mavi | 2.05
M2538 | CB50/PT/GR Yan Kapak, CBC.35 İçin, Mavi | 2.17
M2232 | DBC/PT/GR Yan Kapak, DBC.2 İçin, Gri | 2.61
M2339 | DBC/PT (Ex)i Yan Kapak, DBC.2 İçin, Mavi | 2.61
M2230 | DAS/PT/GR Yan Kapak, DAS.4 İçin, Gri | 2.46
M2231 | DAS/PT (Ex)i Yan Kapak, DAS.4 İçin, Mavi | 2.46
M2233 | RFN/PT/GR Yan Kapak, RN.1 İçin, Gr | 1.75
M2556 | RP4/PT/GR Yan Kapak, RP.4 İçin, Gri | 1.89
M2234 | MPS.2/PT/GR Yan Kapak, MPS.2 İçin, Gri | 1.93
M2558 | MPS.4/PT/GR Yan Kapak, MPS.4 İçin, Gri | 2.05
M2804 | SFR.4/PT/GR Yan Kapak, SFR.4 İçin, Gri | 1.93
M2805 | SFR.6/PT/GR Yan Kapak, SFR.6 İçin, Gri | 3.05
M2561 | TLD/PT/GR Yan Kapak, TLD.2 ve TDE.2 İçin, Gri | 4.35
M2562 | TLS/PT/GR Yan Kapak, TLS.2 İçin, Gri | 4.02
M2806 | TEO.2/PT Yan Kapak, TEO.2 İçin, Sarı-Yeşil | 1.51
M2807 | TEO.4/PT Yan Kapak, TEO.4 İçin, Sarı-Yeşil | 1.51
M2235 | SCB/6/PT/GR Yan Kapak, SCB.6 İçin, Gri | 3.65
M2236 | SCB/10/PT/GR Yan Kapak, SCB.10 İçin, Gri | 4.36
M2138 | HMT.2/PT/GR Yan Kapak, HMM.2 İçin, Gri | 1.93
M2139 | HMT.4/PT/GR Yan Kapak, HMM.4 İçin, Gri | 1.93
M2340 | HMT.6/PT/GR Yan Kapak, HMM.6 İçin, Gri | 1.98
M2341 | HMT.10/PT/GR Yan Kapak, HMM.10 İçin, Gri | 2.34
M2342 | HMT.16/PT/GR Yan Kapak, HMM.16 İçin, Gri | 2.44
M2237 | HMT.2/1+2/PT/GR Yan Kapak, HMM.2/1+2 İçin, Gri | 2.08
M2238 | HMT.4/1+2/PT/GR Yan Kapak, HMM.4/1+2 İçin, Gri | 2.08
M2239 | HMT.2/2+2/PT/GR Yan Kapak, HMM.2/2+2 İçin, Gri | 2.34
M2240 | HMT.4/2+2/PT/GR Yan Kapak, HMM.4/2+2 İçin, Gri | 2.34
M2343 | HMD.1/PT/GR Yan Kapak, HMD.1 VE HMD.2N İçin, Gri | 2.34
M2814 | HFR.4/PT/GR Yan Kapak, HFR.4 İçin, Gri | 2.34
M2815 | HLD.2/PT/GR Yan Kapak, HLD.2 İçin, Gri | 4
M2816 | HP/PT/GR Yan Kapak, HPP.2 İçin, Gri | 2.44
M3499 | CHP.2/PT/GR Yan Kapak, CHP.2GR İçin, Gri | 1.66
M3578 | HVPC.2/PT/GR Yan Kapak, HVPC.2GR İçin, Gri | 2.07
RAY TAŞIYICI
M2333 | ACI121316Ray Taşıyıcı, 30 Derece Açılı | 12.43
KLEMENS DURDURUCU
M2133 | BTO Klemens Durdurucu, Vidasız TH 35 Ray İçin | 2.07
M2134 | BTU Klemens Durdurucu, Vidasız Üniversal Tabanlı | 2.71
M2530 | TIM02 Grup Etiketi Taşıyıcı (TA5015 ile beraber kullanılır) | 6.09
M2598 | BT/2 Klemens Durdurucu, Mini Klemens için | 2.59
MONTAJ RAYI
M2875 | PR/3/ASE Montaj Rayı, Delikli 2 Metre, 35x7,5 W Otomat Tip eko | 9
M2876 | PR/3/ASE/1 Montaj Rayı, Delikli 1 Metre, 35x7,5 W Otomat Tip eko | 9
M2135 | PR/3/AS Montaj Rayı, Delikli 2 Metre, 35x7,5 W Otomat Tip | 15.86
M2334 | PR/3/AC Montaj Rayı, Deliksiz 2 Metre, 35x7,5 W Otomat Tip | 15.66
M2335 | PR/3/PA Montaj Rayı, Delikli 2 Metre, 35x15 | 29.71
M2336 | PR/3/PP Montaj Rayı, Deliksiz 2 Metre, 35x15 | 27.31
M2224 | PR/DIN/AS Montaj Rayı, Delikli 2 Metre, 32 G Tip | 28.77
M2225 | PR/DIN/AC Montaj Rayı, Deliksiz 2 Metre, 32 G Tip | 26.06
M2226 | PR/2/AS Montaj Rayı, Deliksiz 2 Metre, 15x5 Mini Klemens | 17.28
AYIRMA PLAKALARI
M2344 | DFU/4 Ayırma Plakası, CBC.2,4,6,10,16 İçin, Kırmızı | 2.76
M2241 | DFU/2 Ayırma Plakası, MPS.2/SV İçin, Kırmızı | 2.61
M2242 | DFU/7 Ayırma Plakası, DAS.4 , DBC.2 ve SCB.10 İçin, Kırmızı | 4.8
M2243 | DFU/6 Ayırma Plakası, SCB.6 İçin, Kırmızı | 4.8
M2244 | DFU/3 Ayırma Plakası, Üç Katlı Vidalı ve MPS Serisi İçin, Kırmızı | 3.36
M2346 | DFH/1 Ayırma Plakası, HMM.2,4,6 İçin, Kırmızı | 1.75
İKAZ ETİKETLERİ
M2262 | PRP/7/G İkaz Etiketi, CBC.2,4,6,10 için | 6.97
ÜST KÖPRÜLER
M2248 | PTC/2/02 Üst Köprü, 2,5 mm2 Vidalı Klemens İçin 2'li | 2.9
M2351 | PTC/2/03 Üst Köprü, 2,5 mm2 Vidalı Klemens İçin 3'lü | 4.36
M2249 | PTC/2/05 Üst Köprü, 2,5 mm2 Vidalı Klemens İçin 5'li | 5.81
M2140 | PTC/2/10 Üst Köprü, 2,5 mm2 Vidalı Klemens İçin 10'lu | 12.78
M2141 | PTC/4/10 Üst Köprü, 4 mm2 Vidalı Klemens İçin 10'lu | 14.53
M2349 | PTC/6/10 Üst Köprü, 6 mm2 Vidalı Klemens İçin 10'lu | 16.41
M2350 | PTC/10/10 Üst Köprü, 10 mm2 Vidalı Klemens İçin 10'lu | 20.61
M2354 | POF/53 2'li köprü Üst Köprü, 16 mm2 Vidalı Klemens İçin 2'li | 7.7
M2355 | POF/06 2'li köprü Üst Köprü, 35 mm2 Vidalı Klemens İçin 2'li | 8.62
M2250 | POF/07 2'li köprü Üst Köprü, 50 mm2 Vidalı Klemens İçin 2'li | 12.33
M2251 | PTC/1/02 Üst Köprü, 1,5 mm2 Yaylı Klemens İçin 2'li | 1.16
M2252 | PTC/1/03 Üst Köprü, 1,5 mm2 Yaylı Klemens İçin 3'lü | 2.05
M2356 | PTC/1/05 Üst Köprü, 1,5 mm2 Yaylı Klemens İçin 5'li | 3.49
M2357 | PTC/1/10 Üst Köprü, 1,5 mm2 Yaylı Klemens İçin 10'lu | 6.97
M2142 | PTC/3/02 Üst Köprü, 2,5 mm2 Yaylı Klemens İçin 2'li | 1.46
M2253 | PTC/3/03 Üst Köprü, 2,5 mm2 Yaylı Klemens İçin 3'lü | 2.05
M2254 | PTC/3/05 Üst Köprü, 2,5 mm2 Yaylı Klemens İçin 5'li | 3.49
M2143 | PTC/3/10 Üst Köprü, 2,5 mm2 Yaylı Klemens İçin 10'lu | 6.68
M2255 | PTC/5/02 Üst Köprü, 4 mm2 Yaylı Klemens İçin 2'li | 1.75
M2256 | PTC/5/03 Üst Köprü, 4 mm2 Yaylı Klemens İçin 3'lü | 2.46
M2257 | PTC/5/05 Üst Köprü, 4 mm2 Yaylı Klemens İçin 5'li | 3.92
M2358 | PTC/5/10 Üst Köprü, 4 mm2 Yaylı Klemens İçin 10'lu | 8
M2359 | PTC/8/02 Üst Köprü, 6 mm2 Yaylı Klemens İçin 2'li | 2.61
M2258 | PTC/8/03 Üst Köprü, 6 mm2 Yaylı Klemens İçin 3'lü | 4.9
M2259 | PTC/8/05 Üst Köprü, 6 mm2 Yaylı Klemens İçin 5'li | 7.55
M2260 | PTC/8/10 Üst Köprü, 6 mm2 Yaylı Klemens İçin 10'lu | 11.99
M2360 | PTC/11/02 Üst Köprü, 10 mm2 Yaylı Klemens İçin 2'li | 5.98
M2559 | PTC/11/10 Üst Köprü, 10 mm2 Yaylı Klemens İçin 10'lu | 18.73
M2261 | PTC/16/02 Üst Köprü, 16 mm2 Yaylı Klemens İçin 2'li | 7.32
M2560 | PTC/16/10 Üst Köprü, 16 mm2 Yaylı Klemens İçin 10'lu | 28.41
M2604 | PM51/10 Üst Köprü, 4mm2 Vidalı İki Katlı Klemens İçin 10'lu | 20.04
KISA DEVRE KÖPRÜLERİ
M3692 | SCB/6/PO/2 SCB.6 için kısa devre köprüsü (2’li) | 3.95
M3693 | SCB/6/PO/4 SCB.6 için kısa devre köprüsü (4’li) | 4.92
INKJET YAZICI VE AKSESUARLARI
M2285 | INKJET YAZICI VE AKSESUARLARI | 0
M2286 | INKBJET INKBJET Mürekkep Kartuşu, 80ml, INKJET Yazıcı için | 409.05
M3994 | CLNRJET CLNRJET Temizleme Kartuşu, 250ml, INKJET Yazıcı için | 371.8
SMARTPRINT YAZICI VE AKSESUARLARI
M4120 | SMARTPRINTRulo | 871.2
M4129 | PLT 15 Destek Plakası, Klemens Etiketleri için (SmartPrint uyumlu) | 1749
KLEMENS ETİKETLERİ
M2144 | CNU/8/51 Klemens Etiketi, 2,5 mm2 Vidalı/Yaylı Klemens için (fiyat/amb) | 0.14
M2399 | CNU/8/51B Klemens Etiketi, 2,5 mm2 Vidalı/Yaylı Klemens için-Baskılı (fiyat/amb) | 0.15
M4093 | CNU/8/51S | 0.15
M4094 | CNU/8/51BS | 0.17
M2145 | CNU/8/61 Klemens Etiketi, 4,6,10,16,35 mm2 Vidalı/Yaylı Klemens için | 0.15
M2400 | CNU/8/61B Klemens Etiketi, 4,6,10,16,35 mm2 Vidalı/Yaylı Klemens için-Baskılı (fiyat/amb) | 0.18
M2270 | SHZ/1 Klemens Etiketi, 1,5 mm2 Yaylı Klemens için (fiyat/amb) | 0.14
M2401 | SHZ/1B Klemens Etiketi, 1,5 mm2 Yaylı Klemens için-Baskılı (fiyat/amb) | 0.15
M4097 | SHZ/1S | 0.15
M4126 | SHZ/1BS | 0.17
M2533 | TA5015W Grup Etiketi(TIM02 ile beraber kullanılır) | 1.17
M2534 | TA5015WB Grup Etiketi(TIM02 ile beraber kullanılır)-Baskılı | 1.31
KABLO ETİKETLERİ
M2365 | NUT 12 Şeffaf Kılıf İçin Kablo Etiketi, L:12 mm (fiyat/amb) | 0.28
M2402 | NUT 12BŞeffaf Kılıf İçin Kablo Etiketi, L:12 mm-Baskılı (fiyat/amb) | 0.31
M4098 | NUT 12S | 0.29
M4109 | NUT 12BS | 0.31
M2366 | NUT 15 Şeffaf Kılıf İçin Kablo Etiketi, L:18 mm (fiyat/amb) | 0.3
M2403 | NUT 15B Şeffaf Kılıf İçin Kablo Etiketi, L:18 mm-Baskılı (fiyat/amb) | 0.32
M2367 | NUT 23 Şeffaf Kılıf İçin Kablo Etiketi, L:23 mm (fiyat/amb) | 0.37
M2404 | NUT 23B Şeffaf Kılıf İçin Kablo Etiketi, L:23 mm-Baskılı (fiyat/amb) | 0.4
KABLO ETİKETİ İÇİN ŞEFFAF KILIFLAR
M2361 | TUB1200 Şeffaf Etiket Kılıfı, L:12mm, 0.14-0.25mm Kablo İçin (fiyat/amb) | 0.15
M2362 | TUB1201 Şeffaf Etiket Kılıfı, L:12mm, 0.5-4mm Kablo İçin (fiyat/amb) | 0.15
M2276 | TUB1202 Şeffaf Etiket Kılıfı, L:12mm, 1.5-6.0 mm Kablo İçin (fiyat/amb) | 0.15
M2277 | TUB1203 Şeffaf Etiket Kılıfı, L:12mm, 6.0-16mm Kablo İçin (fiyat/amb) | 0.15
M2278 | TUB1500 Şeffaf Etiket Kılıfı, L:15mm, 0.14-0.25mm Kablo İçin (fiyat/amb) | 0.15
M2363 | TUB1501 Şeffaf Etiket Kılıfı, L:15mm, 0.5-4mm Kablo İçin (fiyat/amb) | 0.15
M2279 | TUB1502 Şeffaf Etiket Kılıfı, L:15mm, 1.5-6.0mm Kablo İçin (fiyat/amb) | 0.15
M2280 | TUB1503 Şeffaf Etiket Kılıfı, L:15mm, 6.0-16mm Kablo İçin (fiyat/amb) | 0.15
M2281 | TUB1504 Şeffaf Etiket Kılıfı, L:15mm, 25-35mm Kablo İçin (fiyat/amb) | 0.22
M2364 | TUB2300 Şeffaf Etiket Kılıfı, L:23mm, 0.14-0.25mm Kablo İçin (fiyat/amb) | 0.15
M2282 | TUB2301 Şeffaf Etiket Kılıfı, L:23mm, 0.5-4mm Kablo İçin (fiyat/amb) | 0.15
M2283 | TUB2302 Şeffaf Etiket Kılıfı, L:23mm, 1.5-6.0 mm Kablo İçin (fiyat/amb) | 0.22
M2284 | TUB2303 Şeffaf Etiket Kılıfı, L:23mm, 6.0-16mm Kablo İçin (fiyat/amb) | 0.3
PANO,BUTON VE KABLO ETİKETLERİ
M2606 | TA2715W Etiket Pano ve Buton için | 0.58
M2607 | TA2715Y Etiket Pano ve Buton için | 0.58
M4099 | TAP2715W, Etiket, Pano ve Buton için, 27x15mm, Beyaz | 0.58
M4100 | TAP2715Y,Etiket, Pano ve Buton için, 27x15mm, Sarı | 0.58
M4101 | TAP4915W, Etiket, Pano ve Buton için, 49x15mm, Beyaz | 1.16
M4102 | TAP4915Y, Etiket, Pano ve Buton için, 49x15mm, Sarı | 1.16
M2608 | TA5015WEtiket Pano ve Buton için | 1.16
M2609 | TA5015Y Etiket Pano ve Buton için | 1.16
M2610 | TA6715W Etiket Pano ve Buton için | 1.31
M2611 | TA6715Y Etiket Pano ve Buton için | 1.31
M4103 | TAP6715W, Etiket, Pano ve Buton için, 67x15mm, Beyaz | 1.31
M4104 | TAP6715Y, Etiket, Pano ve Buton için, 67x15mm, Sarı | 1.31
M2612 | TA100060 Pano Yüzey Etiketi, Vida montajlı | 12.06
M2613 | TA100060Y Pano Yüzey Etiketi, Vida montajlı | 12.06
M2614 | TA100090 Pano Yüzey Etiketi, Vida montajlı | 20.19
M2615 | TA100090Y Pano Yüzey Etiketi, Vida montajlı | 20.19
M2616 | VET100060 Şeffaf Koruyucu Plaka, Vidalı Pano Yüzey Etiketi için | 12.06
M2617 | VET100090 Şeffaf Koruyucu Plaka, Vidalı Pano Yüzey Etiketi için | 20.19
PANO ETİKET TAŞIYICILARI
M2618 | PT3017B Pano Etiket Taşıyıcı, Etiket için | 2.46
M2619 | PT3017BA Pano Etiket Taşıyıcı, Yapışkanlı, Etiket için | 4.36
M2620 | PT5217BPano Etiket Taşıyıcı, Etiket için | 2.9
M2621 | PT5217BA Pano Etiket Taşıyıcı, Yapışkanlı, Etiket için | 4.5
M2622 | PT7017B Pano Etiket Taşıyıcı, Etiket için | 3.06
M2623 | PT7017BAPano Etiket Taşıyıcı, Yapışkanlı, Etiket için | 5.23
PANO VE CİHAZ ETİKETLERİ, YAPIŞKANLI
M2641 | TA209AW Cihaz Etiketi | 0.74
M2642 | TA209AY Cihaz Etiketi | 0.74
M2643 | TA178AWCihaz Etiketi | 0.74
M2644 | TA178AY Cihaz Etiketi | 0.74
M2645 | TA156AW Cihaz Etiketi | 0.44
M2646 | TA156AY Cihaz Etiketi | 0.44
M2647 | TA128AW Cihaz Etiketi | 0.44
M2648 | TA128AY Cihaz Etiketi | 0.44
M2649. | TA207AW Cihaz Etiketi | 0.74
M2650 | TA207AY Cihaz Etiketi | 0.74
M2651 | TA1517AW Cihaz Etiketi | 1.01
M2652 | TA1517AY Cihaz Etiketi | 1.01
M2653 | TA2715AW Cihaz Etiketi | 1.76
M2654 | TA5015AW Cihaz Etiketi | 3.19
M2655 | TA6715AW Cihaz Etiketi | 5.43
M2656 | TA2080AW Cihaz Etiketi | 9.9
M2657 | TA2080AY Cihaz Etiketi | 9.9
M2658 | TA3070AW Cihaz Etiketi | 14.7
M2659 | TA3070AY Cihaz Etiketi | 14.7
M2660 | TA4090AWCihaz Etiketi | 19.98
M2661 | TA4090AY Cihaz Etiketi | 19.98
M2662 | TA80100AW Cihaz Etiketi | 40.26
M2663 | TA80100AY Cihaz Etiketi | 40.26
BUTON ETİKET TAŞIYICILARI
M2624 | PTD022 Buton Etiket Taşıyıcı, Buton için | 2.32
M2625 | PTD022A Buton Etiket Taşıyıcı, Yapışkanlı, Buton için | 4.21
M2626 | PTD225 Buton Etiket Taşıyıcı, Buton için | 2.32
M2627 | PTD225A Buton Etiket Taşıyıcı, Yapışkanlı, Buton için | 4.21
ŞEFFAF KORUYUCU PLAKA
M2628 | VET2715 Şeffaf Koruyucu Plaka, Etiket Kılıfı için | 0.58
M2629 | VET5215 Şeffaf Koruyucu Plaka, Etiket için | 1.16
M2630 | VET6715 Şeffaf Koruyucu Plaka, Etiket için | 1.46
KABLO ETİKET KILIFLARI
M2631 | TUB2715 Kablo Etiket Kılıfı, Etiket için | 1.68
M2632 | TUB5015 Kablo Etiket Kılıfı, Etiket için | 2.65
M2633 | TUB6715 Kablo Etiket Kılıfı, Etiket için | 4.35
KONTAKTÖR ETİKETLERİ
M2634 | TA1808T Kontaktör Etiketi, Schneider Kontaktörler için | 0.58
M2635 | TA207S kontaktör Etiketi, Siemens Kontaktörler için | 0.44
M2636 | TA209SO Kontaktör Etiketi, Siemens ve Moeller Kontaktörler için | 0.44
ŞERİT ETİKETLER
M2637 | ST105W Şerit Etiket | 5.38
M2638 | ST105Y Şerit Etiket | 5.38
ETİKET TAŞIMA RAYLARI
M2639 | BIN100015 Etiket Taşıma Rayı | 22.88
M2640 | CBIN100015 Şeffaf Kılıf, Etiket Taşıma Rayları için | 17.53
KABLO BAĞLARI (GENEL KULLANIM İÇİN)
M2040 | TS1-1-25080N 2,5x80mm Kablo Bağı, Beyaz | 0.0274
M2245 | TS1-1-25080B 2,5x80mm Kablo Bağı, Siyah | 0.0274
M2041 | TS1-1-25100N 2,5x100mm Kablo Bağı, Beyaz | 0.0302
M2263 | TS1-1-25100B 2,5x100mm Kablo Bağı, Siyah | 0.0302
M2042 | TS1-1-25130N 2,5x130mm Kablo Bağı, Beyaz | 0.0454
M2264 | TS1-1-25130B 2,5x130mm Kablo Bağı, Siyah | 0.0454
M2043 | TS1-1-25150N 2,5x150mm Kablo Bağı, Beyaz | 0.0488
M2044 | TS1-1-25150B 2,5x150mm Kablo Bağı, Siyah | 0.0488
M2045 | TS1-1-25200N 2,5x200mm Kablo Bağı, Beyaz | 0.065
M2265 | TS1-1-25200B 2,5x200mm Kablo Bağı, Siyah | 0.0656
M2046 | TS1-1-36140N 3,6x140mm Kablo Bağı, Beyaz | 0.0696
M2047 | TS1-1-36140B 3,6x140mm Kablo Bağı, Siyah | 0.0696
M2048 | TS1-1-36200N 3,6x200mm Kablo Bağı, Beyaz | 0.097
M2049 | TS1-1-36200B 3,6x200mm Kablo Bağı, Siyah | 0.097
M2050 | TS1-1-36250N 3,6x250mm Kablo Bağı, Beyaz | 0.1248
M2051 | TS1-1-36250B 3,6x250mm Kablo Bağı, Siyah | 0.1248
M2052 | TS1-1-36280N 3,6x280mm Kablo Bağı, Beyaz | 0.1446
M2053 | TS1-1-36280B 3,6x280mm Kablo Bağı, Siyah | 0.1446
M2054 | TS1-1-36370N 3,6x370mm Kablo Bağı, Beyaz | 0.1884
M2055 | TS1-1-36370B 3,6x370mm Kablo Bağı, Siyah | 0.1884
M2056 | TS1-1-46120N 4,6x120mm Kablo Bağı, Beyaz | 0.0854
M2266 | TS1-1-46120B 4,6x120mm Kablo Bağı, Siyah | 0.0854
M2057 | TS1-1-46160N 4,6x160mm Kablo Bağı, Beyaz | 0.1094
M2267 | TS1-1-46160B 4,6x160mm Kablo Bağı, Siyah | 0.1094
M2058 | TS1-1-46200N 4,6x200mm Kablo Bağı, Beyaz | 0.1278
M2059 | TS1-1-46200B 4,6x200mm Kablo Bağı, Siyah | 0.1278
M2060 | TS1-1-46250N 4,6x250mm Kablo Bağı, Beyaz | 0.175
M2061 | TS1-1-46250B 4,6x250mm Kablo Bağı, Siyah | 0.175
M2063 | TS1-1-46300N 4,6x300mm Kablo Bağı, Beyaz | 0.2006
M2064 | TS1-1-46300B 4,6x300mm Kablo Bağı, Siyah | 0.2006
M2065 | TS1-1-46360N 4,6x360mm Kablo Bağı, Beyaz | 0.2492
M2066 | TS1-1-46360B 4,6x360mm Kablo Bağı, Siyah | 0.2492
M2067 | TS1-1-46430N 4,6x430mm Kablo Bağı, Beyaz | 0.3356
M2068 | TS1-1-46430B 4,6x430mm Kablo Bağı, Siyah | 0.3356
M2269 | TS1-1-76250N 7,6x250mm Kablo Bağı, Beyaz | 0.3222
M2271 | TS1-1-76250B 7,6x250mm Kablo Bağı, Siyah | 0.3222
M2069 | TS1-1-76300N 7,6x300mm Kablo Bağı, Beyaz | 0.372
M2272 | TS1-1-76300B 7,6x300mm Kablo Bağı, Siyah | 0.372
M2070 | TS1-1-76350N 7,6x350mm Kablo Bağı, Beyaz | 0.4388
M2273 | TS1-1-76350B 7,6x350mm Kablo Bağı, Siyah | 0.4388
M2071 | TS1-1-76450N 7,6x450mm Kablo Bağı, Beyaz | 0.5796
M2072 | TS1-1-76450B 7,6x450mm Kablo Bağı, Siyah | 0.5796
M2073 | TS1-1-76540N 7,6x540mm Kablo Bağı, Beyaz | 0.8438
M2074 | TS1-1-76540B 7,6x540mm Kablo Bağı, Siyah | 0.8438
M2075 | TS1-1-88750N 8,8x750mm Kablo Bağı, Beyaz | 1.338
M2076 | TS1-1-88750B 8,8x750mm Kablo Bağı, Siyah | 1.338
M2077 | TS1-1-90920N 8,8x920mm Kablo Bağı, Beyaz | 1.8018
M2274 | TS1-1-90920B 8,8x920mm Kablo Bağı, Siyah | 1.8018
M2275 | TS1-1-90122N 8,8x1120mm Kablo Bağı, Beyaz | 2.5982
M2337 | TS1-1-90122B 8,8x1120mm Kablo Bağı, Siyah | 2.5982
M2345 | TS1-1-12665N 12,6x650mm Kablo Bağı, Beyaz | 1.8874
M2347 | TS1-1-12665B 12,6x650mm Kablo Bağı, Siyah | 1.8874
M2348 | TS1-1-12610N 12,6x1030mm Kablo Bağı, Beyaz | 3.0998
M2352 | TS1-1-12610B 12,6x1030mm Kablo Bağı, Siyah | 3.0998
RENKLİ KABLO BAĞLARI
M2381 | TS1-1-25100Y 2,5x100mm Kablo Bağı, Sarı | 0.0338
M2382 | TS1-1-25100R 2,5x100mm Kablo Bağı, Kırmızı | 0.0338
M2383 | TS1-1-25100BL 2,5x100mm Kablo Bağı, Mavi | 0.0338
M2384 | TS1-1-25100P 2,5x100mm Kablo Bağı, Mor | 0.0338
M2385 | TS1-1-25100G 2,5x100mm Kablo Bağı, Yeşil | 0.0338
M2386 | TS1-1-36280Y 3,6x280mm Kablo Bağı, Sarı | 0.1506
M2387 | TS1-1-36280R 3,6x280mm Kablo Bağı, Kırmızı | 0.1506
M2388 | TS1-1-36280BL 3,6x280mm Kablo Bağı, Mavi | 0.1506
M2389 | TS1-1-36280P 3,6x280mm Kablo Bağı, Mor | 0.1506
M2390 | TS1-1-36280G 3,6x280mm Kablo Bağı, Yeşil | 0.1506
UV'YE DAYANIKLI KABLO BAĞLARI
M2078 | TS1-1-25100UVB 2,5x100mm Kablo Bağı, UV'ye Dayanıklı, Siyah | 0.0398
M2353 | TS1-1-25130UVB 2,5x130mm Kablo Bağı, UV'ye Dayanıklı, Siyah | 0.0626
M2079 | TS1-1-25200UVB 2,5x200mm Kablo Bağı, UV'ye Dayanıklı, Siyah | 0.0828
M2375 | TS1-1-36140UVB 3,6x140mm Kablo Bağı, UV'ye Dayanıklı, Siyah | 0.0936
M2376 | TS1-1-36200UVB 3,6x200mm Kablo Bağı, UV'ye Dayanıklı, Siyah | 0.1266
M2080 | TS1-1-36250UVB 3,6x250mm Kablo Bağı, UV'ye Dayanıklı, Siyah | 0.1618
M2377 | TS1-1-36280UVB 3,6x280mm Kablo Bağı, UV'ye Dayanıklı, Siyah | 0.1892
M2378 | TS1-1-46200UVB 4,6x200mm Kablo Bağı, UV'ye Dayanıklı, Siyah | 0.1892
M2081 | TS1-1-46300UVB 4,6x300mm Kablo Bağı, UV'ye Dayanıklı, Siyah | 0.2682
M2082 | TS1-1-48380UVB 4,6x380mm Kablo Bağı, UV'ye Dayanıklı, Siyah | 0.336
M2083 | TS1-1-46430UVB 4,6x430mm Kablo Bağı, UV'ye Dayanıklı, Siyah | 0.4188
M2379 | TS1-1-76300UVB 7,6x300mm Kablo Bağı, UV'ye Dayanıklı, Siyah | 0.497
M2380 | TS1-1-76370UVB 7,6x370mm Kablo Bağı, UV'ye Dayanıklı, Siyah | 0.605
M2084 | TS1-1-76450UVB 7,6x450mm Kablo Bağı, UV'ye Dayanıklı, Siyah | 0.83
M2085 | TS1-1-76540UVB 7,6x540mm Kablo Bağı, UV'ye Dayanıklı, Siyah | 1.1264
M2086 | TS1-1-88750UVB 8,8x780mm Kablo Bağı, UV'ye Dayanıklı, Siyah | 1.8234
CIRT CIRTLI KABLO BAĞLARI
M2866 | TS1-2-125130N 12,5X130mm Cırt Cırtlı Kablo Bağları, Beyaz | 0.9084
M2867 | TS1-2-125200N 12,5X200mm Cırt Cırtlı Kablo Bağları, Beyaz | 1.0754
M2868 | TS1-2-170300N 17.0X300mm Cırt Cırtlı Kablo Bağları, Beyaz | 1.9836
M2869 | TS1-2-125130B 12,5X130mm Cırt Cırtlı Kablo Bağları, Siyah | 0.9084
M2870 | TS1-2-125200B 12,5X200mm Cırt Cırtlı Kablo Bağları, Siyah | 1.0754
M2871 | TS1-2-170300B 17,0X300mm Cırt Cırtlı Kablo Bağları, Siyah | 1.9836
M2872 | TS1-2-125130R 12,5X130mm Cırt Cırtlı Kablo Bağları, Kırmızı | 0.98
M2873 | TS1-2-125200R 12,5X200mm Cırt Cırtlı Kablo Bağları, Kırmızı | 1.1714
M2874 | TS1-2-170300R 17,0X300mm Cırt Cırtlı Kablo Bağları, Kırmızı | 2.1984
AÇILABİLİR
M2391 | TS1-8-75200N 7,6x200mm Kablo Bağı, Açılabilir, Beyaz | 0.2706
M2392 | TS1-8-75300N 7,6x300mm Kablo Bağı, Açılabilir, Beyaz | 0.3788
ETİKETLİ
M2087 | TS1-9-25100N 2,5x100mm Kablo Bağı, Etiketli, Beyaz | 0.1686
M2393 | TS1-9-46190N 4,8x190mm Kablo Bağı, Etiketli, Beyaz | 0.38
BONCUK TİP
M2088 | TS1-13-25100N 2,5x100mm Kablo Bağı, Boncuk Tip, Beyaz | 0.0458
M2089 | TS1-13-25150N 2,5x150mm Kablo Bağı, Boncuk Tip, Beyaz | 0.074
DÜBELLİ
M2525 | TS2-5-02N 22X15mm Kroşe, Vidalı, Beyaz | 0.084
M2526 | TS2-5-02B 22X15mm Kroşe, Vidalı, Siyah | 0.2294
YAPIŞKANLI KROŞELER
M2092 | TS2-1-2020N 19x19mm Kroşe, Yapışkanlı, Beyaz | 0.1764
M2738 | TS2-1-2020B 19x19mm Kroşe, Yapışkanlı, Siyah | 0.1764
M2093 | TS2-1-3030N 28x28mm Kroşe, Yapışkanlı, Beyaz | 0.307
M2737 | TS2-1-3030B 28x28mm Kroşe, Yapışkanlı, Siyah | 0.307
VİDALI KROŞELER
M2091 | TS2-5-01N 9X15mm Kroşe, Vidalı, Beyaz | 0.1848
M2736 | TS2-5-01B 9X15mm Kroşe, Vidalı, Siyah | 0.1848
M2090 | TS1-7-25100AN 2,5X100mm Kablo Bağı, Dübelli Tip, Beyaz | 0.1258
M2735 | TS1-7-46190AN 4,8X190mm Kablo Bağı, Dübelli, Beyaz | 0.1258
İZOLELİ KABLO YÜKSÜKLERİ
M2680 | KYI-0,5-8 Kablo Yüksüğü İzoleli 0,5 mm2, Turuncu (E0508) | 0.0392
M2681 | KYI-0,75-8 Kablo Yüksüğü İzoleli 0,75 mm2, Beyaz (E7508) | 0.0392
M2682 | KYI-1-8 Kablo Yüksüğü İzoleli 1 mm2, Sarı (E1008) | 0.0392
M2683 | KYI-1,5-8 Kablo Yüksüğü İzoleli 1,5 mm2, Kırmızı (E1508) | 0.042
M2684 | KYI-2,5-8 Kablo Yüksüğü İzoleli 2,5 mm2, Mavi (E2508) | 0.0542
M2685 | KYI-4-10 Kablo Yüksüğü İzoleli 4 mm2, Gri (E4010) | 0.0888
M2686 | KYI-6-12 Kablo Yüksüğü İzoleli 6 mm2, Siyah (E6012) | 0.119
M2687 | KYI-10-12 Kablo Yüksüğü İzoleli 10 mm2, Fildişi (E10-12) | 0.1512
M2688 | KYI-16-12 Kablo Yüksüğü İzoleli 16 mm2, Yeşil (E16-12) | 0.2268
M2689 | KYI-25-16 Kablo Yüksüğü İzoleli 25 mm2, Kahverengi (E25-16) | 0.3988
M2690 | KYI-35-16 Kablo Yüksüğü İzoleli 35 mm2, Bej (E35-16) | 0.5578
M2691 | KYI-50-20 Kablo Yüksüğü İzoleli 50 mm2, Zeytin Yeşili (E50-20) | 0.837
İZOLESİZ KABLO YÜKSÜKLERİ
M2692 | KY-0,5-10 Kablo Yüksüğü İzolesiz 0,5 mm2 (EN0510) | 0.0362
M2693 | KY-0,75-10 Kablo Yüksüğü İzolesiz 0,75 mm2 (EN7510) | 0.0362
M2694 | KY-1-10 Kablo Yüksüğü İzolesiz 1 mm2 (EN1010) | 0.0362
M2695 | KY-1,5-10 Kablo Yüksüğü İzolesiz 1,5 mm2 (EN1510) | 0.0414
M2696 | KY-2,5-12 Kablo Yüksüğü İzolesiz 2,5 mm2 (EN2510) | 0.046
M2697 | KY-4-12 Kablo Yüksüğü İzolesiz 4 mm2 (EN4012) | 0.078
M2698 | KY-6-12 Kablo Yüksüğü İzolesiz 6 mm2 (EN6012) | 0.1022
M2699 | KY-10-12 Kablo Yüksüğü İzolesiz 10 mm2 (EN10-12) | 0.1386
M2700 | KY-16-12 Kablo Yüksüğü İzolesiz 16 mm2 (EN16-12) | 0.1576
M2701 | KY-25-15 Kablo Yüksüğü İzolesiz 25 mm2 (EN25-15) | 0.388
M2702 | KY-35-15 Kablo Yüksüğü İzolesiz 35 mm2 (EN35-15) | 0.474
M2703 | KY-50-22 Kablo Yüksüğü İzolesiz 50 mm2 (EN50-12) | 0.97
İZOLELİ ÇİFT GİRİŞLİ KABLO YÜKSÜKLERİ
M2704 | KYI-2-0,5-8 Kablo Yüksüğü Çift girişli 0,5 mm2, Beyaz (TE0508) | 0.082
M2705 | KYI-2-0,75-8 Kablo Yüksüğü Çift girişli 0,75 mm2, Mavi (TE7508) | 0.0844
M2706 | KYI-2-1-8 Kablo Yüksüğü Çift girişli 1 mm2, Kırmızı (TE1008) | 0.0912
M2709 | KYI-2-1,5-8 Kablo Yüksüğü Çift girişli 1,5 mm2, Siyah (TE1508) | 0.0998
M2711 | KYI-2-2,5-10 Kablo Yüksüğü Çift girişli 2,5 mm2, Gri (TE2510) | 0.141
M2712 | KYI-2-4-12 Kablo Yüksüğü Çift girişli 4 mm2, Turuncu (TE4012) | 0.2294
M2713 | KYI-2-6-14 Kablo Yüksüğü Çift girişli 6 mm2, Yeşil (TE6014) | 0.2796
M2714 | KYI-2-10-14 Kablo Yüksüğü Çift girişli 10 mm2, Kahverengi (TE10-14) | 0.3986
M2715 | KYI-2-16-14 Kablo Yüksüğü Çift girişli 16 mm2, Bej (TE16-14)) | 0.5796
İZOLELİ YUVARLAK TİP KABLO PABUÇLARI
M2716 | KPI-Y-301 Kablo Pabucu Yuvarlak Tip 0,5-1,5 mm2 (M3) İzoleli, Kırmızı (RV1-3) | 0.1914
M2717 | KPI-Y-351 Kablo Pabucu Yuvarlak Tip 0,5-1,5 mm2 (M3,5) İzoleli, Kırmızı (RV1-3.5) | 0.1968
M2718 | KPI-Y-401 Kablo Pabucu Yuvarlak Tip 0,5-1,5 mm2 (M4) İzoleli, Kırmızı (RV1-4L) | 0.2142
M2719 | KPI-Y-501 Kablo Pabucu Yuvarlak Tip 0,5-1,5 mm2 (M5) İzoleli, Kırmızı (RV1-5L) | 0.2332
M2720 | KPI-Y-601 Kablo Pabucu Yuvarlak Tip 0,5-1,5 mm2 (M6) İzoleli, Kırmızı (RV1-6) | 0.3092
M2721 | KPI-Y-801 Kablo Pabucu Yuvarlak Tip 0,5-1,5 mm2 (M8) İzoleli, Kırmızı (RV1-8) | 0.3206
M2722 | KPI-Y-302 Kablo Pabucu Yuvarlak Tip 1,5-2,5 mm2 (M3) İzoleli, Mavi (RV2-3) | 0.2222
M2723 | KPI-Y-402 Kablo Pabucu Yuvarlak Tip 1,5-2,5 mm2 (M4) İzoleli, Mavi (RV2-4L) | 0.2586
M2724 | KPI-Y-502 Kablo Pabucu Yuvarlak Tip 1,5-2,5 mm2 (M5) İzoleli, Mavi (RV2-5L) | 0.2724
M2725 | KPI-Y-602 Kablo Pabucu Yuvarlak Tip 1,5-2,5 mm2 (M6) İzoleli, Mavi (RV2-6) | 0.3122
M2726 | KPI-Y-802 Kablo Pabucu Yuvarlak Tip 1,5-2,5 mm2 (M8) İzoleli, Mavi (RV2-8) | 0.343
M2727 | KPI-Y-1002 Kablo Pabucu Yuvarlak Tip 1,5-2,5 mm2 (M10) İzoleli, Mavi (RV2-10) | 0.4046
M2728 | KPI-Y-1202 Kablo Pabucu Yuvarlak Tip 1,5-2,5 mm2 (M12) İzoleli, Mavi (RV2-12) | 0.5338
M2729 | KPI-Y-406 Kablo Pabucu Yuvarlak Tip 4-6 mm2 (M4) İzoleli, Sarı (RV5.5-4) | 0.4494
M2730 | KPI-Y-506 Kablo Pabucu Yuvarlak Tip 4-6 mm2 (M5) İzoleli, Sarı (RV5.5-5) | 0.5054
M2731 | KPI-Y-606 Kablo Pabucu Yuvarlak Tip 4-6 mm2 (M6) İzoleli, Sarı (RV5.5-6) | 0.556
M2732 | KPI-Y-806 Kablo Pabucu Yuvarlak Tip 4-6 mm2 (M8) İzoleli, Sarı (RV5.5-8) | 0.6734
M2733 | KPI-Y-1006 Kablo Pabucu Yuvarlak Tip 4-6 mm2 (M10) İzoleli, Sarı (RV5.5-10) | 0.6734
M2734 | KPI-Y-1206 Kablo Pabucu Yuvarlak Tip 4-6 mm2 (M12) İzoleli, Sarı (RV5.5-12) | 0.842
İZOLELİ ÇATAL TİP KABLO PABUÇLARI
M2739 | KPI-C-301 Kablo Pabucu Çatal Tip 0,5-1,5 mm2 (M3) İzoleli, Kırmızı (SV1-3) | 0.203
M2740 | KPI-C-351 Kablo Pabucu Çatal Tip 0,5-1,5 mm2 (M3,5) İzoleli, Kırmızı (SV1-3.5) | 0.203
M2741 | KPI-C-401 Kablo Pabucu Çatal Tip 0,5-1,5 mm2 (M4) İzoleli, Kırmızı (SV1-4) | 0.197
M2742 | KPI-C-501 Kablo Pabucu Çatal Tip 0,5-1,5 mm2 (M5) İzoleli, Kırmızı (SV1-5L) | 0.2586
M2743 | KPI-C-601 Kablo Pabucu Çatal Tip 0,5-1,5 mm2 (M6) İzoleli, Kırmızı (SV1-6) | 0.2272
M2744 | KPI-C-302 Kablo Pabucu Çatal Tip 1,5-2,5 mm2 (M3) İzoleli, Mavi (SV2-3) | 0.225
M2745 | KPI-C-352 Kablo Pabucu Çatal Tip 1,5-2,5 mm2 (M3,5) İzoleli, Mavi (SV2-3.5) | 0.2362
M2746 | KPI-C-402 Kablo Pabucu Çatal Tip 1,5-2,5 mm2 (M4) İzoleli, Mavi (SV2-4) | 0.2286
M2747 | KPI-C-502 Kablo Pabucu Çatal Tip 1,5-2,5 mm2 (M5) İzoleli, Mavi (SV2-5L) | 0.2888
M2748 | KPI-C-602 Kablo Pabucu Çatal Tip 1,5-2,5 mm2 (M6) İzoleli, Mavi (SV2-6) | 0.2394
M2749 | KPI-C-406 Kablo Pabucu Çatal Tip 4-6 mm2 (M4) İzoleli, Sarı (SV5.5-4) | 0.4204
M2750 | KPI-C-506 Kablo Pabucu Çatal Tip 4-6 mm2 (M5) İzoleli, Sarı (SV5.5-5) | 0.4204
M2751 | KPI-C-606 Kablo Pabucu Çatal Tip 4-6 mm2 (M6) İzoleli, Sarı (SV5.5-6L) | 0.59
M2752 | KPI-C-806 Kablo Pabucu Çatal Tip 4-6 mm2 (M8) İzoleli, Sarı (SV5.5-8) | 0.679
M2753 | KPI-C-1006 Kablo Pabucu Çatal Tip 4-6 mm2 (M10) İzoleli, Sarı (SV5.5-10) | 0.797
İZOLELİ İĞNE TİP KABLO PABUÇLARI
M2754 | KI-I-101 Kablo Ucu İğne Tip 0,5-1,5 mm2 İzoleli, Kırmızı (PTV1-10)) | 0.1994
M2755 | KI-I-102 Kablo Ucu İğne Tip 1,5-2,5 mm2 İzoleli, Mavi (PTV2-12) | 0.2474
M2756 | KI-I-106 Kablo Ucu İğne Tip 4-6 mm2 İzoleli, Sarı (PTV5.5-14) | 0.5474
İZOLELİ DİŞİ FASTON TİP KABLO PABUÇLARI
M2757 | KI-FD-1288/5 Kablo Ucu Dişi Faston 0,5-1,5 mm2 (0,5x2,8mm) İzoleli, Kırmızı (FDD1-110 (5)) | 0.1996
M2758 | KI-FD-1288 Kablo Ucu Dişi Faston 0,5-1,5 mm2 (0,8x2,8mm) İzoleli, Kırmızı (FDD1-110 (8)) | 0.1996
M2759 | KI-FD-1488/5 Kablo Ucu Dişi Faston 0,5-1,5 mm2 (0,5x4,75mm) İzoleli, Kırmızı (FDD1-187 (5)) | 0.1996
M2760 | KI-FD-1488 Kablo Ucu Dişi Faston 0,5-1,5 mm2 (0,8x4,75mm) İzoleli, Kırmızı (FDD1-187 (8)) | 0.1996
M2761 | KI-FD-1638 Kablo Ucu Dişi Faston 0,5-1,5 mm2 (0,8x6,35mm) İzoleli, Kırmızı (FDD1-250 (8)) | 0.2194
M2762 | KI-FD-1778 Kablo Ucu Dişi Faston 0,5-1,5 mm2 (0,8x8mm) İzoleli, Kırmızı (FDD1-312 (8)) | 0.3626
M2763 | KI-FD-2288 Kablo Ucu Dişi Faston 1,5-2,5 mm2 (0,8x2,8mm) İzoleli, Mavi (FDD2-110 (8)) | 0.1996
M2764 | KI-FD-2488 Kablo Ucu Dişi Faston 1,5-2,5 mm2 (0,5x4,75mm) İzoleli, Mavi (FDD2-187 (8)) | 0.2002
M2765 | KI-FD-2638 Kablo Ucu Dişi Faston 1,5-2,5 mm2 (0,8x6,35mm) İzoleli, Mavi (FDD2-250 (8)) | 0.2002
M2766 | KI-FD-2778 Kablo Ucu Dişi Faston 1,5-2,5 mm2 (0,8x8mm) İzoleli, Mavi (FDD2-312 (8)) | 0.3988
M2767 | KI-FD-5488 Kablo Ucu Dişi Faston 4-6 mm2 (0,8x4,75mm) İzoleli, Sarı (FDD5.5-187 (8)) | 0.3626
M2768 | KI-FD-5638 Kablo Ucu Dişi Faston 4-6 mm2 (0,8x6,35mm) İzoleli, Sarı (FDD5.5-250 (8)) | 0.2724
M2769 | KI-FD-5956 Kablo Ucu Dişi Faston 4-6 mm2 (1,2x9,4mm) İzoleli, Sarı (FDD5.5-375 (1.2)) | 0.6666
İZOLELİ ERKEK FASTON TİP
M2770 | KI-FE-1288 Kablo Ucu Erkek Faston 0,5-1,5 mm2 (0,8x2,8mm) İzoleli, Kırmızı (MDD1-110) | 0.182
M2771 | KI-FE-1488 Kablo Ucu Erkek Faston 0,5-1,5 mm2 (0,8x4,75mm) İzoleli, Kırmızı (MDD1-187) | 0.2002
M2772 | KI-FE-1638 Kablo Ucu Erkek Faston 0,5-1,5 mm2 (0,8x6,35mm) İzoleli, Kırmızı (MDD1-250) | 0.2002
M2773 | KI-FE-2488 Kablo Ucu Erkek Faston 1,5-2,5 mm2 (0,8x4,75mm) İzoleli, Mavi (MDD2-187) | 0.2002
M2774 | KI-FE-2638 Kablo Ucu Erkek Faston 1,5-2,5 mm2 (0,8x6,35mm) İzoleli, Mavi (MDD2-250) | 0.2194
M2775 | KI-FE-5638 Kablo Ucu Erkek Faston 4-6 mm2 (0,8x6,35mm) İzoleli, Sarı (MDD5.5-250) | 0.259
TAM İZOLELİ DİŞİ FASTON TİP
M2776 | KI-TFD-1288/5 Kablo Ucu Dişi Faston 0,5-1,5 mm2 (0,5x2,8mm) Tam İzoleli, Kırmızı (FDFD1-110 (5)) | 0.2394
M2777 | KI-TFD-1288 Kablo Ucu Dişi Faston 0,5-1,5 mm2 (0,8x2,8mm) Tam İzoleli, Kırmızı (FDFD1-110 (8)) | 0.2394
M2778 | KI-TFD-1488/5 Kablo Ucu Dişi Faston 0,5-1,5 mm2 (0,5x4,75mm) Tam İzoleli, Kırmızı (FDFD1-187 (5)) | 0.259
M2779 | KI-TFD-1488 Kablo Ucu Dişi Faston 0,5-1,5 mm2 (0,8x4,75mm) Tam İzoleli, Kırmızı (FDFD1-187 (8)) | 0.259
M2780 | KI-TFD-1638 Kablo Ucu Dişi Faston 0,5-1,5 mm2 (0,8x6,35mm) Tam İzoleli, Kırmızı (FDFD1-250) | 0.2708
M2781 | KI-TFD-2488 Kablo Ucu Dişi Faston 1,5-2,5 mm2 (0,8x4,75mm) Tam İzoleli, Mavi (FDFD2-187) | 0.2494
M2782 | KI-TFD-2638 Kablo Ucu Dişi Faston 1,5-2,5 mm2 (0,8x6,35mm) Tam İzoleli, Mavi (FDFD2-250) | 0.2924
M2783 | KI-TFD-5638 Kablo Ucu Dişi Faston 4-6 mm2 (0,8x6,35mm) Tam İzoleli, Mavi (FDFD5.5-250) | 0.3386
İZOLELİ GERİ DÖNÜŞLÜ FASTON TİP
M2784 | KI-FGD-1638 Kablo Ucu Geri Dönüşlü Faston 0,5-1,5 mm2 İzoleli, Kırmızı (PBDD1-250) | 0.313
M2785 | KI-FGD-2638 Kablo Ucu Geri Dönüşlü Faston 1,5-2,5 mm2 İzoleli, Mavi (PBDD2-250) | 0.3336
M2786 | KI-FGD-5638 Kablo Ucu Geri Dönüşlü Faston 4-6 mm2 İzoleli, Sarı (PBDD5.5-250) | 0.4582
İZOLELİ ERKEK KABLO TERMİNALLERİ
M2790 | KI-ET-1040 Kablo Erkek Terminali 0,5-1,5 mm2 (W4) İzoleli, Kırmızı (MPD1-156) | 0.1634
M2791 | KI-ET-2040 Kablo Erkek Terminali 1,5-2,5 mm2 (W4) İzoleli, Mavi (MPD2-156) | 0.2002
M2792 | KI-ET-2050 Kablo Erkek Terminali 1,5-2,5 mm2 (W5) İzoleli, Mavi (MPD2-195) | 0.2454
M2793 | KI-ET-5050 Kablo Erkek Terminali 4-6 mm2 (W5) İzoleli, Sarı (MPD5.5-195) | 0.3266
İZOLELİ DİŞİ KABLO TERMİNALLERİ
M2794 | KI-DT-1040 Kablo Dişi Terminali 0,5-1,5 mm2 (W4) İzoleli, Kırmızı (FRD1-156) | 0.2924
M2795 | KI-DT-2040 Kablo Dişi Terminali 1,5-2,5 mm2 (W4) İzoleli, Mavi (FRD2-156) | 0.2796
M2796 | KI-DT-2050 Kablo Dişi Terminali 1,5-2,5 mm2 (W5) İzoleli, Mavi (FRD2-195) | 0.2996
M2797 | KI-DT-5050 Kablo Dişi Terminali 4-6 mm2 (W5) İzoleli, Sarı (FRD5.5-195) | 0.496
İZOLELİ EK MUFLARI
M2787 | KI-M-251 Kablo Ek Mufu 0,5-1,5 mm2 İzoleli, Kırmızı (BV0.75) | 0.2584
M2788 | KI-M-252 Kablo Ek Mufu 1,5-2,5 mm2 İzoleli, Mavi (BV2) | 0.2996
M2789 | KI-M-256 Kablo Ek Mufu 4-6 mm2 İzoleli, Sarı (BV5.5) | 0.5268
İZOLELİ BIÇAK TİP KABLO UÇLARI
M2798 | KI-B-101/9 Kablo Ucu Bıçak Tip 0,5-1,5 mm2 (F9) İzoleli, Kırmızı (DBV1-9) | 0.2436
M2799 | KI-B-101/14 Kablo Ucu Bıçak Tip 0,5-1,5 mm2 (F14) İzoleli, Kırmızı (DBV1-14) | 0.2214
M2800 | KI-B-102/9 Kablo Ucu Bıçak Tip 1,5-2,5 mm2 (F9) İzoleli, Mavi (DBV2-9) | 0.319
M2801 | KI-B-102/18 Kablo Ucu Bıçak Tip 1,5-2,5 mm2 (F18) İzoleli, Mavi (DBV2-18) | 0.3588
Note on A894: Yazar: M2885 ESKİ KOD

## 2019 OCAK FİYAT LİSTESİ
NOT: | EXCEL LİSTESİNDE OLUŞABİLECEK HATALARDAN FİRMAMIZ SORUMLU DEĞİLDİR.
ÜRÜN KODU | ÜRÜN MODELİ | 2019 OCAK FİYAT LİSTESİ
REAKTİF GÜÇ KONTROL RÖLELERİ
M3774 | RGSR-15S | 1390
M3773 | RGSR-20S | 1668
M3942 | RGSR-24S | 1872
M3772 | RGA-15S | 1484
M3754 | RGA-20S | 1642
M3943 | RGA-24S | 1860
M4048 | RGA-20S-OG | 1879
M4049 | RGSR-24S-OG | 3005
M0943 | RG3-12C | 1216
M0942 | RG3-12CS | 1269
M2410 | RG3-15C | 1252
M2156 | RG3-15CS | 1308
M2411 | RG3-15CL | 1282
M2157 | RG3-15CLS | 1446
M3682 | RG3-12E | 862
M0343 | RG-12T | 872
M0342 | RG-8T | 763
OG ÇÖZÜMÜ ALÇAK GERİLİM AKIM TRAFOSU
M4050 | ENT.A65-OG | 1113
ENDÜKTİF YÜK SÜRÜCÜLERİ
M3757 | SR-05E | 977
M3756 | SR-10E | 1253
M3904 | SR-20E | 1744
M3914 | SR-30E | 2045
SVC ÇÖZÜMÜ ŞÖNT REAKTÖRLER
M3784 | ENT.SRS1 230/1,66 | 554
M3783 | ENT.SRS1 230/3,33 | 969
M3878 | ENT.SRS1 230/6,66 | 2199
M3913 | ENT.SRS1 230/10 | 2834
ŞEBEKE ANALİZÖRLERİ
MPR-1 SERİSİ
M3609 | MPR-14S | 574
M3606 | MPR-15S-22 | 744
M3607 | MPR-16S-21 | 1006
M3608 | MPR-17S-23 | 1062
M3694 | MPR-14S-D | 640
M3695 | MPR-15S-22-D | 812
M3696 | MPR-16S-21-D | 1069
M3697 | MPR-17S-23-D | 1129
MPR-2 SERİSİ
M3581 | MPR-24 | 667
M3533 | MPR-24-PM | 604
M3450 | MPR-25S-22 | 821
M3582 | MPR-26S-21 | 1075
M3602 | MPR-26S-21-PM | 1021
M3580 | MPR-27S-23 | 1137
M3639 | MPR-24-D | 736
M3819 | MPR-24-D-PM | 676
M3640 | MPR-25S-22-D | 886
M3641 | MPR-26S-21-D | 1138
M3820 | MPR-26S-21-D-PM | 1083
M3642 | MPR-27S-23-D | 1198
MPR-3 SERİSİ
M3568 | MPR-32 | 507
M4216 | MPR-32-IP54 | 527
M3569 | MPR-34-11 | 631
M4217 | MPR-34-11-IP54 | 651
M3570 | MPR-34S-11 | 906
M4218 | MPR-34S-11-IP54 | 926
M3573 | MPR-34S-11-PM | 860
M4221 | MPR-34S-11-PM-IP54 | 880
M3571 | MPR-34-20 | 631
M4219 | MPR-34-20-IP54 | 651
M3572 | MPR-34S-20 | 906
M4220 | MPR-34S-20-IP54 | 926
MPR-4 SERİSİ
M3549 | MPR-45 | 682
M3886 | MPR-45-IP54 | 702
M3550 | MPR-45S | 905
M3887 | MPR-45S-IP54 | 925
M3551 | MPR-46 | 807
M3888 | MPR-46-IP54 | 827
M3552 | MPR-46S | 1021
M3889 | MPR-46S-IP54 | 1041
M3781 | MPR-46S-PM | 1161
M3901 | MPR-46S-PM-IP54 | 1181
M3553 | MPR-47S | 1271
M3890 | MPR-47S-IP54 | 1291
M3594 | MPR-47S-D | 1507
M3891 | MPR-47S-D-IP54 | 1527
M3678 | MPR-47S Class 0,5 | 1495
M3899 | MPR-47S-0,5-IP54 | 1515
M3677 | MPR-47S-D Class 0,5 | 1579
M3898 | MPR-47S-D-0,5-IP54 | 1599
M3755 | MPR-47S-PM | 1452
M3900 | MPR-47S-PM-IP-54 | 1472
M3663 | MPR-42-OGT-26 | 1826
M4069 | MPR-42-OGT-26-0,5 | 1901
M3895 | MPR-42-OGT-26-IP54 | 1846
M3643 | MPR-47S-OG | 1512
M3930 | MPR-47S-OG-IP54 | 1532
M3644 | MPR-47S-OG-D | 1581
M3893 | MPR-47S-OG-D-IP54 | 1601
M3933 | MPR-47S-OG-D-0,5 | 1647
MPR-4 SERİSİ (I/O) GİRİŞ/ÇIKIŞ MODÜLLERİ
M3253 | MM-120 Dijital Giriş Modülü | 184
M3254 | MM-102 Dijital Çıkış Modülü | 184
M3255 | MM-002 Röle Çıkış Modülü | 213
M3252 | MM-122 Dijital Giriş-Çıkış Modülü | 244
M3256 | MM-202 Analog Çıkış Modülü | 348
M3302 | MM-144 Dijital Giriş / Çıkış | 305
M3257 | MM-340 Sıcaklık Ölçüm Modülü | 362
MPR-4 PM VE MPR-4-OG (I/O) GİRİŞ/ÇIKIŞ MODÜLLERİ
M3660 | MM-OG-26 | 463
ŞEBEKE ANALİZÖRLERİ
M1947 | EPM-07-96 | 634
M1968 | EPM-07-96-CT25 | 634
M1218 | EPM-07-DIN | 850
M1953 | EPM-07S-96 | 907
M2838 | EPM-07S-96-CT25 | 907
M1200 | EPM-07S-DIN | 1114
M1924 | EPM-07S-DIN-CT25 | 1114
M1340 | MPR-52S-10 | 1425
M1944 | MPR-53-96 | 742
M1945 | MPR-53-96-CT25 | 742
M0074 | MPR-53-DIN | 964
M1163 | MPR-53-DIN-CT25 | 964
M1317 | MPR-53S-96 | 1056
M1162 | MPR-53S-96-CT25 | 1056
M0078 | MPR-53S-DIN | 1289
M1164 | MPR-53S-DIN-CT25 | 1289
M3427 | MPR-53S-OG-DIN | 1326
M1341 | MPR-53CS-96 | 1224
M3675 | MPR-53CS-96-CT25 | 1224
M1337 | MPR-53CS-DIN | 1364
M3546 | MPR-53CS-OG-DIN | 1405
M1295 | MPR-60S | 1463
M1302 | MPR-60S-10 | 1491
M1303 | MPR-60S-20 | 1583
M1304 | MPR-60S-21 | 1583
M1305 | MPR-60S-40 | 1583
M1306 | MPR-60S-41 | 1583
M1145 | MPR-63 | 1630
M1279 | MPR-63-10 | 1648
M1308 | MPR-63-20 | 1677
M1309 | MPR-63-21 | 1677
M1310 | MPR-63-40 | 1677
M1311 | MPR-63-41 | 1677
M1395 | MPR-63-42 | 1694
GÜÇ VE ENERJİ ÖLÇERLER
M1946 | EPR-04-96 | 443
M1270 | EPR-04-96-CT25 | 443
M0061 | EPR-04-DIN | 554
M1427 | EPR-04-DIN-CT25 | 554
M1838 | EPR-04S-96 | 657
M1453 | EPR-04S-96-CT25 | 657
M0064 | EPR-04S DIN | 835
M1142 | EPR-04S DIN-CT25 | 835
M1139 | ES-32L | 200
M2828 | ES-32L-MID | 251
M1434 | ES-32L (MARİNA) | 209
M2910 | ES-32LS | 285
M3158 | ES-32LS-MID | 355
M1437 | ES-80L | 270
M3937 | ES-80LS | 370
ENERJİ YÖNETİMİ
M3223 | ENTBUS PLUS-01 | 175
M3224 | ENTBUS PLUS-05 | 1300
M3225 | ENTBUS PLUS-10 | 2500
M3226 | ENTBUS PLUS-25 | 6000
M3227 | ENTBUS PLUS-50 | 10500
M3228 | ENTBUS PLUS-75 | 13500
VERİ TOPLAYICILAR
M1662 | EPC-12 | 857
AĞ HABERLEŞME DONANIMLARI
M0849 | RS-USB2 | 426
M1831 | EMG-02 | 490
M1232 | EMG-12 | 864
M3265 | GEM-05 | 635
M1455 | GEM-10 | 718
M2963 | GEM-10 SH | 811
M2466 | ANT-01 | 111
M3778 | ANT-03(anten) 10mt. Kablolu | 185
MULTİMETRELER
M0047 | EPM-04-96 | 312
M1182 | EPM-04-96-CT25 | 312
M0049 | EPM-04-DIN | 350
M1397 | EPM-04h-96 | 362
M1432 | EPM-04h-96-CT25 | 362
M1173 | EPM-04C-96 | 348
M1254 | EPM-04C-96-CT25 | 348
M1101 | EPM-04C-DIN | 369
M1401 | EPM-04C-DIN-CT25 | 369
M1198 | EPM-04CS-96 | 385
M1316 | EPM-04CS-96-CT25 | 385
M1199 | EPM-04CS-DIN | 424
M0053 | EPM-06-96 | 336
M0055 | EPM-06-DIN | 416
M1213 | EPM-06C-96 | 444
M1233 | EPM-06C-DIN | 491
M1391 | EPM-06C-DIN-CT25 | 491
M1214 | EPM-06CS-96 | 506
M1215 | EPM-06CS-DIN | 539
M1398 | EPM-06CS-DIN-CT25 | 539
M0068 | EVM-05C-96 | 330
M0070 | EVM-05C-DIN | 398
AMPERMETRELER
M0003 | EPM-4A-72 | 190
M1053 | EPM-4A-96 | 190
M0005 | EPM-4C-48 | 227
M0006 | EPM-4C-72 | 208
M0007 | EPM-4C-96 | 216
M0012 | EPM-4D-48 | 136
M0013 | EPM-4D-72 | 132
M0014 | EPM-4D-96 | 138
M0911 | EPM-4P-96 | 193
M3358 | EPM-R4C-CT25 | 262
M1384 | EPM-14 | 358
M1275 | EPM-34 | 473
VOLTMETRELER
M0019 | EVM-3-48 | 157
M0020 | EVM-3-72 | 130
M0021 | EVM-3-96 | 136
M0023 | EVM-3C-48 | 221
M0024 | EVM-3C-72 | 186
M0025 | EVM-3C-96 | 190
M0027 | EVM-3S-48 | 179
M0028 | EVM-3S-72 | 146
M0029 | EVM-3S-96 | 147
M1385 | EVM-15 | 312
M1134 | EVM-35 | 503
AKIM&GERİLİM TRANSDÜSERLERİ
M0350 | TA-111 | 363
M0351 | TA-112 | 363
M0352 | TV-111 | 401
DC ÖLÇÜ ALETLERİ VE ŞÖNTLER
M1974 | DCA-10 | 332
M3401 | DCA-10C | 371
M1975 | DCA-10S | 429
M1906 | DCA-10CS | 467
M2956 | DCA-11 | 343
M3403 | DCA-11C | 382
M2957 | DCA-11S | 442
M3402 | DCA-11CS | 467
M1976 | DCV-10 | 351
M3398 | DCV-10C | 389
M1977 | DCV-10S | 448
M3397 | DCV-10CS | 488
M2958 | DCV-11 | 362
M3400 | DCV-11C | 400
M2959 | DCV-11S | 462
M3399 | DCV-11CS | 502
M2419 | SA60-30-0,5 | 16
M2420 | SA60-40-05 | 17
M2421 | SA60-50-0,5 | 18
M2422 | SA60-60-0,5 | 19
M2423 | SA60-100-0,5 | 24
M2424 | SA60-150-0,5 | 29
M2425 | SA60-250-0,5 | 46
M2426 | SA60-500-0,5 | 80
M2427 | SA60-1000-0,5 | 138
COS METRELER/FREKANSMETRELER
M0036 | ECR-3-48 | 172
M3939 | ECR-3-72 | 156
M3940 | ECR-3-96 | 158
M0040 | EFC-3-48 | 184
M3934 | EFC-3-72 | 160
M3935 | EFC-3-96 | 168
GÜÇ KAYNAKLARI
M1965 | PS-242 | 145
M2923 | PS-361 | 169
M1985 | PS-362 | 176
M2924 | PS-722 | 214
MOTOR(FAZ)KORUMA RÖLELERİ
M0143 | MK-01 | 83
M1666 | MKC-01 | 84
M1131 | MKS-01 | 78
M1667 | MKC-03 | 104
M2710 | MKC-03P | 117
M1132 | MKS-03 | 89
M1062 | MKC-04-220/230VAC | 124
M0154 | MKC-04-380/400VAC | 124
M3518 | MKC-04-U69 | 325
M3318 | MKC-05 | 130
M1728 | MKC-05P | 147
M1909 | MKC-06 | 215
M1726 | MKC-06P | 232
M1273 | MKC-20 | 223
M3559 | FR-02 | 136
M1907 | PT-01 | 128
M0176 | PTC-3 | 54
AKIM KORUMA RÖLELERİ
M1456 | AKC-01A | 140
M1457 | AKC-01D | 154
M1458 | AKC-03A | 185
M1459 | AKC-03D | 193
GERİLİM KORUMA RÖLELERİ
M1994 | DGRC-01 | 138
M1995 | GKRC-01 | 168
M3535 | GKRC-02 | 153
M3316 | GKRC-02F | 161
M1853 | GKRC-02FA | 207
M1670 | GKRC-03 | 207
M1663 | GKRC-03F | 222
M1932 | GKRC-M2 | 146
M0844 | MCC-1D | 138
M0200 | MCC-3D | 157
M1212 | GKRC-20F | 347
ASTRONOMİK ZAMAN RÖLESİ
M1201 | DTR-10 | 280
M1392 | DTR-10t | 258
M2437 | DTR-20 | 309
M2911 | DTR-20 M | 333
M3585 | DTR-20S | 418
M3389 | DTR-20TS | 383
M1929 | DTR-25 | 388
M1135 | MCB-50 | 229
M1399 | MCB-50t | 212
M3163 | DTR-IR - PROG | 184
M3064 | DTR-PROG | 156
FOTOSEL RÖLELERİ
M1454 | FG-4 | 91
M0094 | FG-4A | 104
M0095 | FG-4R | 121
M0096 | FG-4T | 130
M0098 | FG-GÖZ | 49
ZAMAN RÖLELERİ
M0218 | ERT-01-72 | 168
M0219 | ERTC-01(DIN) | 191
M2988 | MCB-7 | 81
M2989 | MCB-8 | 84
M2990 | MCB-9 | 104
M1236 | MCB-15 | 249
M1183 | MCB-20 | 262
M3527 | MCB-25 | 202
M2986 | MCB-30 | 68
M2987 | MCB-60 | 70
M0214 | EF-10-220V AC | 86
M0216 | EF-10T-220V AC | 115
M1852 | SER-Y/U | 102
M2829 | SSR-2X | 118
M1913 | DG-10 | 277
M1914 | DG-60 | 343
M1150 | ERB-50 | 189
DİJİTAL ZAMAN RÖLELERİ
M2951 | MCB-100 | 184
M3308 | MCB-101 | 192
M2952 | MCB-120 | 187
M3309 | MCB-121 | 206
M2953 | MCB-125 | 210
M3310 | MCB-126 | 230
M2939 | MCB-130 | 228
M3311 | MCB-131 | 252
M2938 | MCB-200 | 334
M2954 | ERTC-100 | 194
M3312 | ERTC-101 | 215
SIVI SEVİYE KONTROL RÖLELERİ
M1656 | SSRC-04 | 82
M3927 | SSRC-04P | 107
M1029 | PGS-108(8 PIN SOKET) | 26
M0212 | LLS-01 | 25
M1474 | LLS-02 | 49
AŞIRI AKIM SEKONDER KORUMA RÖLELERİ
M0100 | CKR-93T-24- 110V DC | 1645
M0102 | CKR-92T-24 - 110 V DC | 1599
M0866 | CKR-93T-85-265- VAC DC | 1645
MİNİ SERİ AKIM TRAFOLARI
M4060 | ENT.MN 30 30 1,5 VA CL:1 | 65
M4059 | ENT.MN 30 40 1,5 VA CL:1 | 65
M3788 | ENT.MN 30 50 1,5 VA CL:1 | 65
M3789 | ENT.MN 30 60 1,5 VA CL:1 | 65
M3790 | ENT.MN 30 75 1,5 VA CL:1 | 65
M3791 | ENT.MN 30 80 1,5 VA CL:1 | 65
M3793 | ENT.MN 30 100 1,5VA CL:0,5 | 65
M4061 | ENT.MN 30 125 1,5VA CL:0,5 | 65
M3795 | ENT.MN 30 150 1,5VA CL:0,5 | 65
M3794 | ENT.MN 30 100 2,5VA CL:1 | 65
M4062 | ENT.MN 30 125 2,5VA CL:1 | 65
M3796 | ENT.MN 30 150 2,5VA CL:1 | 65
M3798 | ENT.MN 30 200 2,5 VA CL:0,5 | 58
M3799 | ENT.MN 30 250 2,5 VA CL:0,5 | 58
M3800 | ENT.MN 30 250 5 VA CL:0,5 | 58
M3802 | ENT.MN 30 300 5 VA CL:0,5 | 58
M3805 | ENT.MN 30 400 10 VA CL:0,5 | 64
M3808 | ENT.MN 30 50010 VA CL:0,5 | 64
M3811 | ENT.MN 30 600 10 VA CL:0,5 | 64
M3852 | ENT.MN 40 400- 5 VA CL:0,5 | 66
M3853 | ENT.MN 40 500- 5 VA CL:0,5 | 66
M3854 | ENT.MN 40 600- 5 VA CL:0,5 | 66
M3997 | ENT.MN 40 400- 10 VA CL:0,5 | 66
M3999 | ENT.MN 40 500- 10 VA CL:0,5 | 66
M4001 | ENT.MN 40 600- 10 VA CL:0,5 | 66
ALÇAK GERİLİM AKIM TRAFOLARI
M3268 | ENT.B 5- 5 VA CL:0,5 | 90
M0360 | ENT.B 5A 10VA CL:0,5 | 93
M0362 | ENT.B 5- 15 VA CL:0,5 | 96
M0364 | ENT.B 10- 5 VA CL:0,5 | 90
M0366 | ENT.B 10A 10VA CL:0,5 | 93
M3907 | ENT.B 10- 15 VA CL:0,5 | 96
M0370 | ENT.B 15- 5 VA CL:0,5 | 90
M0372 | ENT.B 15A 10VA CL:0,5 | 93
M0374 | ENT.B 15- 15 VA CL:0,5 | 96
M3472 | ENT.B 20- 5 VA CL:0,5 | 86
M0378 | ENT.B 20A 10VA CL:0,5 | 87
M0380 | ENT.B 20- 15 VA CL:0,5 | 87
M0382 | ENT.B 25- 5 VA CL:0,5 | 86
M0384 | ENT.B 25A 10VA CL:0,5 | 87
M0386 | ENT.B 25- 15 VA CL:0,5 | 87
M0388 | ENT.B 30- 5 VA CL:0,5 | 86
M0390 | ENT.B 30A 10VA CL:0,5 | 87
M0392 | ENT.B 30- 15 VA CL:0,5 | 87
M4057 | ENT.B 40- 5 VA CL:0,5 | 86
M0396 | ENT.B 40A 10VA CL:0,5 | 87
M0398 | ENT.B 40- 15 VA CL:0,5 | 87
M0400 | ENT.B 50- 5 VA CL:0,5 | 86
M0402 | ENT.B 50A 10VA CL:0,5 | 87
M4058 | ENT.B 50- 15 VA CL:0,5 | 87
M0406 | ENT.B 60- 5 VA CL:0,5 | 86
M0408 | ENT.B 60A 10VA CL:0,5 | 87
M0410 | ENT.B 60- 15 VA CL:0,5 | 87
M0412 | ENT.B 75- 5 VA CL:0,5 | 86
M0414 | ENT.B 75A 10VA CL:0,5 | 87
M0416 | ENT.B 75- 15 VA CL:0,5 | 87
M0418 | ENT.B 80- 5 VA CL:0,5 | 86
M0420 | ENT.B 80A 10VA CL:0,5 | 87
M0422 | ENT.B 80- 15 VA CL:0,5 | 87
M0424 | ENT.B 100- 5 VA CL:0,5 | 86
M0426 | ENT.B 100A 10VA CL:0,5 | 87
M0428 | ENT.B 100- 15 VA CL:0,5 | 87
M0430 | ENT.B 125- 5 VA CL:0,5 | 86
M0432 | ENT.B 125A 10VA CL:0,5 | 87
M0434 | ENT.B 125- 15 VA CL:0,5 | 87
M0436 | ENT.B 150- 5 VA CL:0,5 | 86
M0438 | ENT.B 150A 10VA CL:0,5 | 87
M0440 | ENT.B 150- 15 VA CL:0,5 | 87
M4405 | ENT.A30 20- 5 VA CL:1 | 70
M4406 | ENT.A30 25- 5 VA CL:1 | 70
M4208 | ENT.A30 30- 5 VA CL:1 | 70
M4190 | ENT.A30 40- 5 VA CL:1 | 70
M4189 | ENT.A30 50- 5 VA CL:1 | 70
M4188 | ENT.A30 60- 5 VA CL:1 | 70
M4187 | ENT.A30 75- 5 VA CL:1 | 70
M4186 | ENT.A30 80- 5 VA CL:1 | 70
M4148 | ENT.A30 100- 5 VA CL:1 | 70
M4157 | ENT.A30 125- 5 VA CL:1 | 70
M4149 | ENT.A30 150- 5 VA CL:1 | 70
M4139 | ENT.A30 K200 / 5 VA CL:0,5 | 67
M4155 | ENT.A30 250- 10 VA CL:0,5 | 64
M4156 | ENT.A30 300- 10 VA CL:0,5 | 64
M4407 | ENT.A40 300- 10 VA CL:0,5 | 70
M4408 | ENT.A40 400- 10 VA CL:0,5 | 70
M4150 | ENT.A40 500- 10 VA CL:0,5 | 70
M4185 | ENT.A40 600- 10 VA CL:0,5 | 70
M0510 | ENT.60 750A 10VA CL:0,5 | 89
M0512 | ENT.60 750- 15 VA CL:0,5 | 103
M0516 | ENT.60 800A 10VA CL:0,5 | 89
M0518 | ENT.60 800- 15 VA CL:0,5 | 103
M0522 | ENT.60 1000A 10VA CL:0,5 | 103
M0524 | ENT.60 1000- 15 VA CL:0,5 | 116
M0528 | ENT.60 1200A 10VA CL:0,5 | 103
M0530 | ENT.60 1200- 15 VA CL:0,5 | 116
M0534 | ENT.60 1250A 10VA CL:0,5 | 103
M0536 | ENT.60 1250- 15 VA CL:0,5 | 116
M0570 | ENT.80 1500A 15 VA CL:0,5 | 153
M0572 | ENT.80 1500- 30 VA CL:0,5 | 149
M0574 | ENT.80 1600A 15VA CL:0,5 | 153
M0576 | ENT.80 1600- 30 VA CL:0,5 | 149
M0578 | ENT.100 2000A 15VA CL:0,5 | 158
M0580 | ENT.100 2000 30 VA CL:0,5 | 166
M0582 | ENT.100 2500A 15VA CL:0,5 | 165
M0584 | ENT.100 2500 30 VA CL:0,5 | 173
M0586 | ENT.100 3000A 15VA CL:0,5 | 196
M0588 | ENT.100 3000 30 VA CL:1 | 200
M0590 | ENT.100 3200A 15VA CL:1 | 200
M0592 | ENT.100 3200 30 VA CL:1 | 206
M0594 | ENT.100 4000A 30VA CL:1 | 216
M0596 | ENT.100 5000A 30VA CL:1 | 262
ALÇAK GERİLİM AKIM TRAFOLARI(MÜHÜRLÜ)
M1447 | ENT.B 30A 10VA CL:0,5 (MÜHÜRLÜ) | 96
M1423 | ENT.B 40A 10VA CL:0,5 (MÜHÜRLÜ) | 96
M1338 | ENT.B 50A 10VA CL:0,5 (MÜHÜRLÜ) | 96
M1315 | ENT.B 60A 10VA CL:0,5 (MÜHÜRLÜ) | 96
M1342 | ENT.B 75A 10VA CL:0,5 (MÜHÜRLÜ) | 96
M1343 | ENT.B 80A 10VA CL:0,5 (MÜHÜRLÜ) | 96
M1344 | ENT.B 100A 10VA CL:0,5 (MÜHÜRLÜ) | 96
M1345 | ENT.B 125A 10VA CL:0,5 (MÜHÜRLÜ) | 96
M1346 | ENT.B 150A 10VA CL:0,5 (MÜHÜRLÜ) | 96
M1347 | ENT.30 200A 10VA CL:0,5(MÜHÜRLÜ) | 76
M1348 | ENT.30 250A 10VA CL:0,5 (MÜHÜRLÜ) | 73
M1349 | ENT.30 300A 10VA CL:0,5 (MÜHÜRLÜ) | 73
M1350 | ENT.40 400A 10VA CL:0,5 (MÜHÜRLÜ) | 79
M1351 | ENT.40 500A 10VA CL:0,5 (MÜHÜRLÜ) | 79
M1352 | ENT.40 600A 10VA CL:0,5 (MÜHÜRLÜ) | 79
M1353 | ENT.60 750A 10VA CL:0,5 (MÜHÜRLÜ) | 98
M1354 | ENT.60 800A 10VA CL:0,5 (MÜHÜRLÜ) | 98
M1355 | ENT.60 1000A 10VA CL:0,5 (MÜHÜRLÜ) | 112
M1356 | ENT.60 1200A 10VA CL:0,5 (MÜHÜRLÜ) | 112
M1357 | ENT.60 1250A 10VA CL:0,5 (MÜHÜRLÜ) | 112
M1358 | ENT.80 1500A 15VA CL:0,5 (MÜHÜRLÜ) | 162
M1359 | ENT.80 1600A 15VA CL:0,5 (MÜHÜRLÜ) | 162
M1360 | ENT.100 2000A 15VA CL:0,5 (MÜHÜRLÜ) | 167
M1361 | ENT.100 2500A 15VA CL:0,5 (MÜHÜRLÜ) | 174
M1362 | ENT.100 3000A 15VA CL:0,5 (MÜHÜRLÜ) | 205
M1363 | ENT.100 3200A 15VA CL:0,5 (MÜHÜRLÜ) | 209
M1364 | ENT.100 4000A 15VA CL:0,5 (MÜHÜRLÜ) | 225
ALÇAK GERİLİM AKIM TRAFOSU(CT UYUMLU ENTES CİHAZLAR İÇİN)
M0598 | CT-25 | 49
M2453 | RMS-CT-25 RAY MONTAJ SETİ | 10
AYRILABİLİR AKIM TRAFOLARI (ENS.CYS)
M3822 | ENS.CYS 23 100/5 | 316
M3823 | ENS.CYS 23 150/5 | 316
M3824 | ENS.CYS 23 200/5 | 316
M3825 | ENS.CYS 23 300/5 | 316
M3826 | ENS.CYS 58 400/5 | 378
M3827 | ENS.CYS 58 500/5 | 378
M3828 | ENS.CYS 58 600/5 | 378
M3829 | ENS.CYS 58 800/5 | 378
M3830 | ENS.CYS 88 1000/5 | 378
M3831 | ENS.CYS 812 400/5 | 552
M3832 | ENS.CYS 812 500/5 | 552
M3833 | ENS.CYS 812 600/5 | 552
M3834 | ENS.CYS 812 800/5 | 552
M3835 | ENS.CYS 812 1000/5 | 552
M3836 | ENS.CYS 816 1200/5 | 938
M3837 | ENS.CYS 816 1500/5 | 938
M3838 | ENS.CYS 816 1600/5 | 938
M3839 | ENS.CYS 816 2000/5 | 938
M3840 | ENS.CYS 816 2500/5 | 938
M3841 | ENS.CYS 816 3000/5 | 938
M3842 | ENS.CYS 816 4000/5 | 938
M3843 | ENS.CYS 816 5000/5 | 938
AYRILABİLİR AKIM TRAFOLARI (ENS.AYS)
M3240 | ENS.AYS 23 100/1,25 | 609
M3423 | ENS.AYS 23 150/1,5 | 609
M3392 | ENS.AYS 23 200/2,5 | 609
M1672 | ENS.AYS 23 300/3,75 | 609
M2822 | ENS.AYS 58 400/2,5 | 697
M1673 | ENS.AYS 58 500/5 | 697
M2823 | ENS.AYS 58 600/5 | 697
M2824 | ENS.AYS 58 800/7,5 | 697
M2825 | ENS.AYS 58 1000/10 | 697
M3424 | ENS.AYS 812 400/2,5 | 985
M1638 | ENS.AYS 812 500/2,5 | 985
M1647 | ENS.AYS 812 600/2,5 | 985
M1648 | ENS.AYS 812 800/2,5 | 985
M1639 | ENS.AYS 812 1000/5 | 985
M1640 | ENS.AYS 816 1200/10 | 1132
M1641 | ENS.AYS 816 1500/15 | 1132
M1642 | ENS.AYS 816 1600/15 | 1132
M1643 | ENS.AYS 816 2000/15 | 1132
M1644 | ENS.AYS 816 2500/15 | 1132
M1645 | ENS.AYS 816 3000/15 | 1132
M1646 | ENS.AYS 816 4000/30 | 1132
M2826 | ENS.AYS 816 5000/15 | 1132
KOMPAKT AYRILABİLİR AKIM TRAFOLARI
M3319 | ENS.AYC 32 100 | 556
M3320 | ENS.AYC 32 125 | 556
M3321 | ENS.AYC 32 150 | 556
M3322 | ENS.AYC 32 200 | 556
M3323 | ENS.AYC 32 250 | 556
M3324 | ENS.AYC 32 300 | 556
M3325 | ENS.AYC 32 400 | 556
M3326 | ENS.AYC 32 500 | 556
M3327 | ENS.AYC 32 600 | 556
M3328 | ENS.AYC 44 250 | 647
M3329 | ENS.AYC 44 300 | 647
M3330 | ENS.AYC 44 400 | 647
M3331 | ENS.AYC 44 500 | 647
M3332 | ENS.AYC 44 600 | 647
M3333 | ENS.AYC 44 750 | 647
M3334 | ENS.AYC 44 800 | 647
M3335 | ENS.AYC 44 1000 | 647
CLAMP TİP AYRILABİLİR AKI TRAFOLARI
M3622 | ENS.CCT 10 30 | 78
M3623 | ENS.CCT 10 50 | 78
M3624 | ENS.CCT 10 75 | 78
M3627 | ENS.CCT 16 100 | 100
M3628 | ENS.CCT 16 120 | 100
M3630 | ENS.CCT 24 150 | 143
M3631 | ENS.CCT 24 200 | 143
M3632 | ENS.CCT 24 250 | 143
M3633 | ENS.CCT 24 300 | 143
M3637 | ENS.CCT 36 400 | 169
M3851 | ENS.CCT 36 500 | 169
M3638 | ENS.CCT 36 600 | 169
X5 ÇEVİRİCİ
M3689 | X5PM DIN3 Çevirici | 143
ENS.3PM PLUG&METER AKIM TRAFOLARI
ENS.3PM 25
M3473 | ENS.3PM 25 60/033mV Cl:1 | 463
M3474 | ENS.3PM 25 75/033mV Cl:1 | 463
M3475 | ENS.3PM 25 100/033mV Cl:1 | 463
M3476 | ENS.3PM 25 150/033mV Cl:1 | 463
M3477 | ENS.3PM 25 200/033mV Cl:1 | 463
M3478 | ENS.3PM 25 250/033mV Cl:1 | 463
ENS.3PM 33
M3479 | ENS.3PM 33 250/033mV Cl:1 | 520
M3480 | ENS.3PM 33 300/033mV Cl:1 | 520
M3481 | ENS.3PM 33 400/033mV Cl:1 | 520
M3482 | ENS.3PM 33 500/033mV Cl:1 | 520
M3483 | ENS.3PM 33 600/033mV Cl:1 | 520
ENS.3PM 55
M3484 | ENS.3PM 55 800/033mV Cl:1 | 779
M3485 | ENS.3PM 55 1000/033mV Cl:1 | 779
M3486 | ENS.3PM 55 1250/033mV Cl:1 | 779
M3487 | ENS.3PM 55 1500/033mV Cl:1 | 779
PLUG&METER KABLOLARI
M3610 | ENT.RJ 0,5 Plug&Meter Cable CATVe (0,5m) | 10
M3611 | ENT.RJ 1 Plug&Meter Cable CATVe (1m) | 14
M3612 | ENT.RJ 2 Plug&Meter Cable CATVe (2m) | 19
M3613 | ENT.RJ 3 Plug&Meter Cable CATVe (3m) | 24
M3614 | ENT.RJ 5 Plug&Meter Cable CATVe (5m) | 34
3 FAZLI AKIM TRAFOLARI
M3339 | ENS.3PH 20 3X100/5A 1VA Cl.1 Eksenler Arası: 35mm | 322
M3340 | ENS.3PH 20 3X150/5A 1.25VA Cl.1Eksenler Arası: 35mm | 322
M3341 | ENS.3PH 20 3X160/5A 1.5VA Cl.1 Eksenler Arası: 35mm | 322
M3342 | ENS.3PH 20 3X200/5A 1.5VA Cl.1 Eksenler Arası: 35mm | 322
M3343 | ENS.3PH 20 3X250/5A 2.5VA Cl.1 Eksenler Arası: 35mm | 322
M3344 | ENS.3PH 30 3X250/5A 2.5VA Cl.1 Eksenler Arası: 45mm | 381
M3345 | ENS.3PH 30 3X300/5A 3.75VA Cl.1 Eksenler Arası: 45mm | 381
M3346 | ENS.3PH 30 3X400/5A 5VA Cl.1 Eksenler Arası: 45mm | 381
M3347 | ENS.3PH 30 3X500/5A 5VA Cl.1 Eksenler Arası: 45mm | 381
M3348 | ENS.3PH 30 3X600/5A 5VA Cl.1 Eksenler Arası: 45mm | 381
KOMPANZASYON KONTAKTÖRLERİ
M2150 | ENT-KT-2,5-C10 | 90
M2151 | ENT-KT-5-C10 | 98
M2152 | ENT-KT-7,5-C11 | 144
M1415 | ENT-KT-12-C11 | 160
M1416 | ENT-KT-16-C11 | 188
M1417 | ENT-KT-20-C11 | 225
M1418 | ENT-KT-25-C11 | 262
M1419 | ENT-KT-33-C12 | 392
M1420 | ENT-KT-40-C12 | 512
M1421 | ENT-KT-60-C12 | 730
M3430 | ENT-KT-75-C12 | 919
STATİK KONTAKTÖRLER
M3929 | ENT-SC-225 | 1867
M3928 | ENT-SC-250 | 2012
M2021 | ENT-SC-325 | 2434
M2020 | ENT-SC-350 | 2652
M3300 | SPD-D Darbe Koruyucu A.G. | 827
M3299 | SPD-S Darbe Koruyucu A.G. | 726
ALÇAK GERİLİM GÜÇ KONDANSATÖRLERİ
TEK FAZLI KONDANSATÖRLER
M2461 | ENT.CF-230-0,26 | 9
M1104 | ENT.CF-400-1,67 | 11
M0995 | ENT.CF-400-2,5 | 14
M0996 | ENT.CF-400-4,17 | 18
M1877 | ENT.CM-400-8,33 | 34
M1780 | ENT.CF-230-5 | 58
M1808 | ENT.CF-230-10 | 95
ÜÇ FAZLI KONDANSATÖRLER
M1396 | ENT.C10-400-1 | 21
M0997 | ENT.C10-400-1,5 | 22
M0998 | ENT.C10-400-2,5 | 24
M1884 | ENT.CXD-400-5 | 31
M1885 | ENT.CXD-400-7,5 | 39
M1886 | ENT.CXD-400-10 | 46
M1887 | ENT.CXD-400-12.5 | 57
M1888 | ENT.CXD-400-15 | 66
M1889 | ENT.CXD-400-20 | 76
M1890 | ENT.CXD-400-25 | 90
M1891 | ENT.CXD-400-30 | 102
M3674 | ENT.CXD-400-40 | 136
M3496 | ENT.CXD-400-50 | 170
M2465 | ENT.C10-450-1 | 21
M1125 | ENT.C10-450-1,5 | 22
M1108 | ENT.C10-450-2,5 | 24
M1894 | ENT.CXD-450-5 | 31
M1895 | ENT.CXD-450-7,5 | 39
M1896 | ENT.CXD-450-10 | 46
M1897 | ENT.CXD-450-12,5 | 57
M1898 | ENT.CXD-450-15 | 66
M1899 | ENT.CXD-450-20 | 76
M1900 | ENT.CXD-450-25 | 90
M1901 | ENT.CXD-450-30 | 102
M3908 | ENT.CXD-450-40 | 136
M3909 | ENT.CXD-450-50 | 170
M2900 | ENT.CXD-550-2,5 | 29
M2901 | ENT.CXD-550-5 | 38
M2902 | ENT.CXD-550-7,5 | 46
M2903 | ENT.CXD-525-10 | 54
M2904 | ENT.CXD-525-12,5 | 60
M2905 | ENT.CXD-525-15 | 74
M2859 | ENT.CXD-525-20 | 90
M2907 | ENT.CXD-525-25 | 103
M2908 | ENT.CXD-525-30 | 118
M3911 | ENT.CXD-525-40 | 149
M3912 | ENT.CXD-525-50 | 190
ALÇAK GERİLİM KONDANSATÖRLERİ
M2921 | ENT.C100-400-20 | 97
M1481 | ENT.C100-440-20 | 97
M1440 | ENT.C100-400-25 | 106
M1442 | ENT.C100-440-25 | 106
M1441 | ENT.C100-400-30 | 140
M1443 | ENT.C100-440-30 | 140
M1444 | ENT.C100-400-50 | 276
M1768 | ENT.C100-440-50 | 276
ÜÇ FAZLI KONDANSATÖRLER MİNİ SERİ
M3488 | ENT.CMD-400-0,5 | 17
M3489 | ENT.CMD-400-1 | 18
M3490 | ENT.CMD-400-1,5 | 19
M3491 | ENT.CMD-400-2,5 | 22
M3492 | ENT.CMD-400-5 | 28
M3493 | ENT.CMD-400-7,5 | 35
M3494 | ENT.CMD-400-10 | 40
M3844 | ENT.CMD-450-0,5 | 17
M3845 | ENT.CMD-450-1 | 18
M3846 | ENT.CMD-450-1,5 | 19
M3847 | ENT.CMD-450-2,5 | 22
M3848 | ENT.CMD-450-5 | 28
M3849 | ENT.CMD-450-7,5 | 35
M3850 | ENT.CMD-450-10 | 40
KONDANSATÖR KAPAKLARI
M1649 | C100 serisi 20-25-30 kVAr | 1.5
M1650 | C100 serisi 50 kVAr(üçlü) | 1.3
M2023 | CM serisi 8,33kVAr | 2.2
M2966 | CF SERİSİ 1,67kVAr | 0.9
M2967 | CF SERİSİ 2,57kVAr | 1.5
M2968 | CF SERİSİ 4,17kVAr | 1.7
DEŞARJ ÜNİTESİ
M0880 | DU-3 | 99.8
TEK FAZLI ŞÖNT REAKTÖR(ENDÜKTİF YÜK REAKTÖRÜ)
M2857 | ENT.ERS1 230/0,1 | 37
M2024 | ENT.ERS1 230/0,25 | 66
M1825 | ENT.ERS1 230/0,5 | 89
M1919 | ENT.ERS1 230/1 | 121
M1966 | ENT.ERS1 230/1,5 | 130
M3786 | ENT.ERS1 230/1,66 | 157
M1967 | ENT.ERS1 230/2,5 | 249
M3785 | ENT.ERS1 230/3,33 | 219
M2033 | ENT.ERS1 230/0,3/0,4/0,5 | 116
ÜÇ FAZLI ŞÖNT REAKTÖR(ENDÜKTİF YÜK REAKTÖRÜ)
M2431 | ENT.ERS3 400/0,25 | 192
M1769 | ENT.ERS3 400/0,5 | 197
M1952 | ENT.ERS3 400/1 | 207
M1694 | ENT.ERS3 400/1,5 | 256
M1874 | ENT.ERS3 400/2 | 286
M1732 | ENT.ERS3 400/2,5 | 325
M1910 | ENT.ERS3 400/3 | 378
M1835 | ENT.ERS3 400/5 | 430
M2036 | ENT.ERS3 400/7,5 | 461
M1936 | ENT.ERS3 400/10 | 666
M2854 | ENT.ERS3 400/15 | 804
M1940 | ENT.ERS3 400/20 | 1034
M1876 | ENT.ERS3 400/25 | 1263
M3266 | ENT.ERS3 400/40 | 2068
STANDART SERİ ŞÖNT REAKTÖRLER(ENDÜKTİF YÜK REAKTÖRÜ)
TEK FAZLI ŞÖNT REAKTÖR
M3505 | ENT.SRS1 230/0,25 | 297
M3462 | ENT.SRS1 230/0,5 | 378
M3587 | ENT.SRS1 230/0,3-0,4-0,5 | 496
M3463 | ENT.SRS1 230/1 | 596
M3502 | ENT.SRS1 230/1,5 | 636
M3588 | ENT.SRS1 230/2,5 | 1003
M3872 | ENT.SRS1 230/2 230V 2 kVAr Shunt Reaktor | 819
M3873 | ENT.SRS1 230/3 230V 3 kVAr Shunt Reaktor | 1007
M4121 | ENT.SRS1 230/5 230V 5kVAr Şönt Reaktör | 1949
ÜÇ FAZLI ŞÖNT REAKTÖRLER
M3592/M3744 | ENT.SRS3 400/0,25 | 833
M3503/M3745 | ENT.SRS3 400/0,5 | 854
M3464/M3746 | ENT.SRS3 400/1 400V 1 kVar | 993
M3465/M3747 | ENT.SRS3 400/1,5 400V 1,5 kVar | 1190
M3591/M3748 | ENT.SRS3 400/2 400V 2 kVar | 1368
M3466/M3749 | ENT.SRS3 400/2,5 400V 2,5kVar | 1588
M3590/M3750 | ENT.SRS3 400/3 400V 3kVar | 1709
M3467/M3751 | ENT.SRS3 400/5 400V 5kVar | 2184
M3589/M3752 | ENT.SRS3 400/7,5 400V 7,5kVar | 2700
M3504/M3753 | ENT.SRS3 400/10 400V 10kVar | 3377
M3711 | ENT.SRS3 400/15 400V 15kVar | 4930
M3712 | ENT.SRS3 400/20 400V 20kVar | 5902
M3713 | ENT.SRS3 400/25 400V 25kVar | 6723
M3992 | ENT.SRS3 400/40 400V 40kVar | 9412
MONOFAZE HARMONİK FİLTRELER
M3531 | ENT.ERH-7-230-0,25 | 37
M2831 | ENT.ERH-7-230-0,5 | 37
M3451 | ENT.ERH-7-230-0,83 | 37
M3500 | ENT.ERH-7-230-1 | 38
M1813 | ENT.ERH-7-230-1,38 | 39
M2880 | ENT.ERH-7-230-2,5 | 61
M2936 | ENT.ERH-7-230-4,4 | 108
M3471 | ENT.ERH-7-230-5 | 118
M2937 | ENT.ERH-7-230-8,8 | 145
M3681 | ENT.ERH-7-230-10 | 165
HARMONİK FİLTRELER
M2839 | ENT.ERH-7-0,83 | 67
M2537 | ENT.ERH-7-1,25 | 90
M1983 | ENT.ERH-7-1,5 | 104
M1809 | ENT.ERH-7-2,5 | 108
M1810 | ENT.ERH-7-4 | 119
M1984 | ENT.ERH-7-5 | 124
M1811 | ENT.ERH-7-6,25 | 124
M2109 | ENT.ERH-7-8 | 134
M4127 | ENT.ERH-E50-7-400-15 | 176
M3369 | ENT.ERH-E50 7-400-16,6 | 189
M3371 | ENT.ERH-E50 7-400-20 | 196
M3372 | ENT.ERH-E50 7-400-22,2 | 212
M3373 | ENT.ERH-E50 7-400-25 | 213
M3390 | ENT.ERH-E50-7-400-30 | 224
M3374 | ENT.ERH-E50 7-400-35 | 241
M3376 | ENT.ERH-E50 7-400-40 | 247
M3377 | ENT.ERH-E50 7-400-44,4 | 259
M3380 | ENT.ERH-E50 7-400-50 | 268
M3382 | ENT.ERH-E50 7-400-65 | 349
M3385 | ENT.ERH-E50 7-400-80 | 400
M3366 | ENT.ERH-E50 7-400-100 | 471
M3367 | ENT.ERH-E50 7-400-10 | 146
M3368 | ENT.ERH-E50 7-400-12,5 | 163
20-0-20-230-V400/V24 çıkıslı alternatifli giris serisi
M3171 | ENT.PST.A4024.25 | 117
M3172 | ENT.PST.A4024.50 | 133
M3173 | ENT.PST.A4024.100 | 163
M3174 | ENT.PST.A4024.160 | 197
M3175 | ENT.PST.A4024.200 | 224
M3176 | ENT.PST.A4024.250 | 262
M3177 | ENT.PST.A4024.320 | 304
M3178 | ENT.PST.A4024.400 | 354
M3179 | ENT.PST.A4024.500 | 398
M3180 | ENT.PST.A4024.630 | 513
V400/V24 çıkıslı ekonomik seri
M3181 | ENT.PST.4024.25 | 90
M3182 | ENT.PST.4024.50 | 113
M3183 | ENT.PST.4024.100 | 141
M3184 | ENT.PST.4024.160 | 180
M3185 | ENT.PST.4024.200 | 204
M3186 | ENT.PST.4024.250 | 240
M3187 | ENT.PST.4024.320 | 283
M3188 | ENT.PST.4024.400 | 332
M3189 | ENT.PST.4024.500 | 378
M3190 | ENT.PST.4024.630 | 487
V230/V24 çıkıslı ekonomik seri
M3191 | ENT.PST.2324.25 | 86
M3192 | ENT.PST.2324.50 | 112
M3193 | ENT.PST.2324.100 | 140
M3194 | ENT.PST.2324.160 | 180
M3195 | ENT.PST.2324.200 | 200
M3196 | ENT.PST.2324.250 | 233
M3197 | ENT.PST.2324.320 | 271
M3198 | ENT.PST.2324.400 | 323
M3199 | ENT.PST.2324.500 | 362
M3200 | ENT.PST.2324.630 | 474
V400/V230 çıkıslı ekonomik seri
M3201 | ENT.IST.4023 - 25 | 86
M3202 | ENT.IST.4023 - 50 | 113
M3203 | ENT.IST.4023 - 100 | 141
M3204 | ENT.IST.4023 - 160 | 177
M3205 | ENT.IST.4023 - 200 | 200
M3206 | ENT.IST.4023 - 250 | 235
M3207 | ENT.IST.4023 - 320 | 277
M3208 | ENT.IST.4023 - 400 | 332
M3209 | ENT.IST.4023 - 500 | 371
M3210 | ENT.IST.4023 - 630 | 487
V230/V230 çıkıslı ekonomik seri
M3211 | ENT.IST.2323 - 25 | 86
M3212 | ENT.IST.2323 - 50 | 113
M3213 | ENT.IST.2323 - 100 | 141
M3214 | ENT.IST.2323 - 160 | 177
M3215 | ENT.IST.2323 - 200 | 200
M3216 | ENT.IST.2323 - 250 | 235
M3217 | ENT.IST.2323 - 320 | 277
M3218 | ENT.IST.2323 - 400 | 332
M3219 | ENT.IST.2323 - 500 | 371
M3220 | ENT.IST.2323 - 630 | 487
GEÇİŞ KLEMENSLERİ
M2094 | CBC.2/GR Vidalı 2,5 mm2 Klemens, Gri | 2.18
M2095 | CBC.2(EX)I Vidalı 2,5 mm2 Klemens, Mavi | 2.27
M2096 | CBC.4/GR Vidalı 4 mm2 Klemens, Gri | 2.6
M2097 | CBC.4(Ex) i Vidalı 4 mm2 Klemens, Mavi | 2.64
M2098 | CBC.6/GR Vidalı 6 mm2 Klemens, Gri | 3.96
M2099 | CBC.6(EX)I Vidalı 6 mm2 Klemens, Mavi | 3.96
M2100 | CBC.10/GR Vidalı 10 mm2 Klemens, Gri | 5.43
M2101 | CBC.10(EX)I Vidalı 10 mm2 Klemens, Mavi | 5.58
M2102 | CBC.16/GR Vidalı 16 mm2 Klemens, Gri | 7.08
M2103 | CBC.16(EX)I Vidalı 16 mm2 Klemens, Mavi | 7.08
M2104 | CBC.35/GR Vidalı 35 mm2 Klemens, Gri | 13.02
M2105 | CBC.35(EX)I Vidalı 35 mm2 Klemens, Mavi | 13.02
RENKLİ GEÇİŞ KLEMENSLERİ
M2158 | CBC.02/OG (ORANGE) Vidalı 2,5 mm2 Klemens, Turuncu | 2.54
M2309 | CBC.02/YE (YELLOW)Vidalı 2,5 mm2 Klemens, Sarı | 2.54
M2106 | CBC.02/RD (RED)Vidalı 2,5 mm2 Klemens, Kırmızı | 2.54
M2310 | CBC.02/BK (BLACK)Vidalı 2,5 mm2 Klemens, Siyah | 2.54
M2148 | CBC.02/GN (GREEN)Vidalı 2,5 mm2 Klemens, Yeşil | 2.54
M2159 | CBC.02WH (WHITE)Vidalı 2,5 mm2 Klemens, Beyaz | 2.54
M2160 | CBC.04/OG (ORANGE)Vidalı 4 mm2 Klemens, Turuncu | 3.13
M2161 | CBC.04/YE (YELLOW)Vidalı 4 mm2 Klemens, Sarı | 3.13
M2107 | CBC.04/RD (RED)Vidalı 4 mm2 Klemens, Kırmızı | 3.13
M2163 | CBC.04/BK (BLACK)Vidalı 4 mm2 Klemens, Siyah | 3.13
M2164 | CBC.04/GN (GREEN)Vidalı 4 mm2 Klemens, Yeşil | 3.13
M2162 | CBC.04WH (WHITE)Vidalı 4 mm2 Klemens, Beyaz | 3.13
M2834 | CBC.06/A (ORANGE)Vidalı 6 mm2 Klemens, Turuncu | 4.88
M2835 | CBC.6/GL (YELLOW) | 4.88
M2833 | CBC.06/R (RED)Vidalı 6 mm2 Klemens, Kırmızı | 4.88
M2837 | CBC.06/N (BLACK)Vidalı 6 mm2 Klemens, Siyah | 4.88
M2886 | CBC.06/V (GREEN)Vidalı 6 mm2 Klemens, Yeşil | 4.88
M2836 | CBC.06B (WHITE)Vidalı 6 mm2 Klemens, Beyaz | 4.88
M2887 | CBC.10/A Vidalı 10 mm2 Klemens, Turuncu | 6.5
M2888 | CBC.10/GL Vidalı 10 mm2 Klemens, Sarı | 6.5
M2889 | CBC.10/R Vidalı 10 mm2 Klemens, Kırmızı | 6.5
M2891 | CBC.10/N Vidalı 10 mm2 Klemens, Siyah | 6.5
M2892 | CBC.10/V Vidalı 10 mm2 Klemens, Yeşil | 6.5
M2890 | CBC.10/B Vidalı 10 mm2 Klemens, Beyaz | 6.5
YÜKSEK AKIM KLEMENSLERİ
M2108 | CBD.50GR Vidalı 50 mm2 Yüksek Akım Klemensi, Gri | 43.15
M2311 | CBD.50(Ex)I Vidalı 50 mm2 Yüksek Akım Klemensi, Mavi | 43.15
M3304 | GPA.70/GR Vidalı 70 mm2 Yüksek Akım Klemensi, GRİ | 52.7
M2528 | GPA.70/(EX)I Vidalı 70 mm2 Yüksek Akım Klemensi, MAVİ | 52.7
M2165 | GPA.95/GR Vidalı 95 mm2 Yüksek Akım Klemensi, Gri | 73.26
M2312 | GPA.95 (Ex) i Vidalı 95 mm2 Yüksek Akım Klemensi, Mavi | 73.26
M2166 | GPA.150/GR Vidalı 150 mm2 Yüksek Akım Klemensi, Gri | 103.43
M2167 | GPA.240/GR Vidalı 240 mm2 Yüksek Akım Klemensi, Gri | 131.76
İKİ KATLI KLEMENSLER
M2170 | DBC.2/GR Vidalı 2,5 mm2 İki Katlı Klemens, Gri | 6.43
M2168 | DBC.2 (Ex) i Vidalı 2,5 mm2 İki Katlı Klemens, Mavi | 7.34
M2110 | DAS.4/GR Vidalı 4 mm2 İki Katlı Klemens, Gri | 7.74
M2169 | DAS.4 (Ex) i Vidalı 4 mm2 İki Katlı Klemens, Mavi | 7.74
ÜÇ KATLI KLEMENSLER
M2171 | TLS.2/GR Vidalı 2,5 mm2 Üç Katlı Sensör Klemensi, Gri | 15.48
M2111 | TLD.2/GR Vidalı 2,5 mm2 Üç Katlı Geçiş Klemensi, Gri | 16.32
M2313 | TDE.2/GR Vidalı 2,5 mm2 Üç Katlı Alt Kat Toprak Klemens, Gri | 22.55
TOPRAKLAMA KLEMENSLERİ
M2112 | TEO.2 Vidalı 2,5 mm2 Topraklama Klemensi | 6.43
M2113 | TEO.4 Vidalı 4 mm2 Topraklama Klemens | 6.91
M2114 | TEC.6/O Vidalı 6 mm2 Topraklama Klemensi | 12.09
M2115 | TEC.10/O Vidalı 10 mm2 Topraklama Klemensi | 12.68
M2116 | TEC.16/O Vidalı 16 mm2 Topraklama Klemensi | 16.32
M2117 | TEC.35/O Vidalı 35 mm2 Topraklama Klemensi | 27.92
SİGORTALI KLEMENSLER
M2118 | SFR.4/GR Vidalı 4 mm2 Sigortalı Klemens, Gri | 9.58
M2314 | SFR.4/C24 Vidalı 4 mm2 Sigortalı 24VDC Ledli Klemens, Bej | 35.67
M2315 | SFR.4/C230 Vidalı 4 mm2 Sigortalı 230VAC Ledli Klemens, Bej | 35
M2173 | SFR.6/GR Vidalı 6 mm2 Sigortalı Klemens, Gri | 21.25
M2174 | FPC10/GR Vidalı 10 mm2 Sigortalı Klemens, Gri | 35.29
M2175 | DSF4/GR Vidalı 4 mm2 İki Katlı Sigortalı Klemens, Gri | 23.52
M2810 | CO/5 4mm2 sigortalı klemens için iletken çubuk | 2.18
BIÇAKLI AYIRMA KLEMENSLERİ
M2176 | MPS.2/SW/GR Vidalı 2,5 mm2 Bıçaklı Ölçme Ayırma Klemensi, Gri | 14.91
M2316 | MPS.4/GR Vidalı 4 mm2 Bıçaklı Ölçme Ayırma Klemensi, Gri | 13.02
M2177 | DSS.4/GR Vidalı 4 mm2 İki Katlı Bıçaklı Ölçme Ayırma Klemensi, Gri | 25.26
SÜRGÜLÜ ÖLÇME AYIRMA KLEMENSİ
M2600 | SCB.6/GR Vidalı 6 mm2 Sürgülü Ayırma Klemensi, Gri | 16.42
M2318 | SCB.10/GR Vidalı 10 mm2 Sürgülü Ayırma Klemensi, Gri | 21.46
M2317 | SCB.6/DD/GR Vidalı 6 mm2 Sürgülü Ölçme Ayırma Klemensi, Gri | 20.42
M2599 | SCB.10/DD/GR Vidalı 10 mm2 Sürgülü Ölçme Ayırma Klemensi, Gri | 38.79
MİNİ KLEMENSLER
M2178 | RN.1/GR Vidalı 1,5 mm2 Mini Klemens, Gri | 2.58
M2396 | RN.2/GR Vidalı 2,5 mm2 Mini Klemens, Gri | 2.58
M2397 | RP.4/GR Vidalı 4 mm2 Mini Klemens, Gri | 2.66
M2179 | TR.2 Vidalı 2,5 mm2 Mini Topraklama Klemensi | 11.05
M2398 | TR.4 Vidalı 4 mm2 Mini Topraklama Klemensi | 12.24
CİHAZ SIRA KLEMENSLERİ
M2817 | BPL.4 4 mm2 2 kutup cihaz sıra klemensi | 8.11
M2818 | TPL.4 4 mm2 3 kutup cihaz sıra klemensi | 11.05
GEÇİŞ KLEMENSLERİ
M2119 | HMM.1/GR Yaylı 1,5 mm2 Klemens, Gri | 2.14
M2319 | HMM.1 (Ex) i Yaylı 1,5 mm2 Klemens, Mavi | 2.16
M2120 | HMM.2/GR Yaylı 2,5 mm2 Klemens, Gri | 2.16
M2121 | HMM.2(Ex)i Yaylı 2,5 mm2 Klemens, Mavi | 2.16
M2122 | HMM.4/GR Yaylı 4 mm2 Klemens, Gri | 2.7
M2123 | HMM.4(Ex)i Yaylı 4 mm2 Klemens, Mavi | 2.7
M2124 | HMM.6/GR Yaylı 6 mm2 Klemens, Gri | 4.65
M2149 | HMM.6(EX)I Yaylı 6 mm2 Klemens, Mavi | 4.87
M2125 | HMM.10/GR Yaylı 10 mm2 Klemens, Gri | 6.86
M2320 | HMM.10 (Ex) i Yaylı 10 mm2 Klemens, Mavi | 7.4
M2126 | HMM.16/GR Yaylı 16 mm2 Klemens, Gri | 9.22
M2184 | HMM.16 (Ex) i Yaylı 16 mm2 Klemens, Mavi | 10.45
RENKLİ GEÇİŞ KLEMENSLERİ
M2185 | HMM.1/OR Yaylı 1,5 mm2 Klemens, Turuncu | 2.54
M2186 | HMM.1/YE Yaylı 1,5 mm2 Klemens, Sarı | 2.54
M2187 | HMM.1/RD Yaylı 1,5 mm2 Klemens, Kırmızı | 2.54
M2189 | HMM.1/BK Yaylı 1,5 mm2 Klemens, Siyah | 2.54
M2190 | HMM.1/GNYaylı 1,5 mm2 Klemens, Yeşil | 2.54
M2188 | HMM.1/WH Yaylı 1,5 mm2 Klemens, Beyaz | 2.54
M2321 | HMM.2/OG Yaylı 2,5 mm2 Klemens, Turuncu | 2.74
M2191 | HMM.2/YE Yaylı 2,5 mm2 Klemens, Sarı | 2.74
M2322 | HMM.2/RD Yaylı 2,5 mm2 Klemens, Kırmızı | 2.74
M2323 | HMM.2/BK Yaylı 2,5 mm2 Klemens, Siyah | 2.74
M2324 | HMM.2/GN Yaylı 2,5 mm2 Klemens, Yeşil | 2.74
M2192 | HMM.2/WH Yaylı 2,5 mm2 Klemens, Beyaz | 2.74
M2193 | HMM.4/OG Yaylı 4 mm2 Klemens, Turuncu | 3
M2194 | HMM.4/YE Yaylı 4 mm2 Klemens, Sarı | 3
M2195 | HMM.4/RD Yaylı 4 mm2 Klemens, Kırmızı | 3
M2197 | HMM.4/BK Yaylı 4 mm2 Klemens, Siyah | 3
M2198 | HMM.4/GN Yaylı 4 mm2 Klemens, Yeşil | 3
M2196 | HMM.4/WH Yaylı 4 mm2 Klemens, Beyaz | 3
TEK GİRİŞ CİFT CIKIŞ KLEMENSLERİ
M2127 | HMM.1/1+2/GR Yaylı 1,5 mm2 Tek Giriş Çift Çıkış Klemens, Gri | 3.95
M2199 | HMM.1/1+2 (Ex) i Yaylı 1,5 mm2 Tek Giriş Çift Çıkış Klemens, Mavi | 4.15
M2128 | HMM.2/1+2/GR Yaylı 2,5 mm2 Tek Giriş Çift Çıkış Klemens, Gri | 5.42
M2200 | HMM.2/1+2 (Ex) i Yaylı 2,5 mm2 Tek Giriş Çift Çıkış Klemens, Mavi | 5.29
M2201 | HMM.4/1+2GR Yaylı 4 mm2 Tek Giriş Çift Çıkış Klemens, Gri | 5.42
M2325 | HMM.4/1+2 (Ex) i Yaylı 4 mm2 Tek Giriş Çift Çıkış Klemens, Mavi | 5.42
ÇİFT GİRİŞ ÇİFT ÇIKIŞ KLEMENSLERİ
M2326 | HMM.1/2+2/GR Yaylı 1,5 mm2 Çift Giriş Çift Çıkış Klemens, Gri | 4.88
M2202 | HMM.1/2+2 (Ex) i Yaylı 1,5 mm2 Çift Giriş Çift Çıkış Klemens, Mavi | 5.09
M2327 | HMM.2/2+2/GR Yaylı 2,5 mm2 Çift Giriş Çift Çıkış Klemens, Gri | 5.42
M2203 | HMM.2/2+2 (Ex) i Yaylı 2,5 mm2 Çift Giriş Çift Çıkış Klemens, Mav | 5.42
M2204 | HMM.4/2+2GR Yaylı 4 mm2 Çift Giriş Çift Çıkış Klemens, Gri | 7.15
M2205 | HMM.4/2+2 (Ex) i Yaylı 4 mm2 Çift Giriş Çift Çıkış Klemens, Mavi | 7.44
İKİ KATLI KLEMENSLER
M2328 | HMD.1/GR Yaylı 1,5 mm2 İki Katlı Klemens, Gri | 7.27
M2206 | HMD.1 (Ex) i Yaylı 1,5 mm2 İki Katlı Klemens, Mavi | 7.27
M2129 | HMD.2N/GR Yaylı 2,5 mm2 İki Katlı Klemens, Gri | 7.15
M2329 | HMD.2N (Ex) i Yaylı 2,5 mm2 İki Katlı Klemens, Mavi | 7.4
ÜÇ KATLI KLEMENSLER
M2207 | HLD.2/GR Yaylı 2,5 mm2 Üç Katlı Klemens, Gri | 12.99
TOPRAKLAMA KLEMENSLERİ
M2330 | HTE.1 Yaylı 1,5 mm2 Topraklama Klemensi | 9.78
M2130 | HTE.2 Yaylı 2,5 mm2 Topraklama Klemensi | 7.37
M2131 | HTE.4 Yaylı 4 mm2 Topraklama Klemensi | 7.53
M2331 | HTE.6 Yaylı 6 mm2 Topraklama Klemensi | 9.09
M2208 | HTE.10 Yaylı 10 mm2 Topraklama Klemensi | 14.66
M2209 | HTE.16 Yaylı 16 mm2 Topraklama Klemensi | 19.29
M2210 | HTE.1/1+2 Yaylı 1,5 mm2 Tek Giriş Çift Çıkış Topraklama Klemensi | 11.39
M2211 | HTE.2/1+2 Yaylı 2,5 mm2 Tek Giriş Çift Çıkış Topraklama Klemensi | 10.35
M2212 | HTE.4/1+2 Yaylı 4 mm2 Tek Giriş Çift Çıkış Topraklama Klemensi | 14.15
M2213 | HTE.1/2+2 Yaylı 1,5 mm2 Çift Giriş Çift Çıkış Topraklama Klemensi | 12.6
M2214 | HTE.2/2+2 Yaylı 2,5 mm2 Çift Giriş Çift Çıkış Topraklama Klemensi | 12.63
M2215 | HTE.4/2+2 Yaylı 4 mm2 Çift Giriş Çift Çıkış Topraklama Klemensi | 17.95
SİGORTALI KLEMENSLER
M2132 | HFR.4/M/GR Yaylı 4 mm2 Sigortalı Klemens, Gri | 10.5
M2216 | HFR.4/M/GR/C12-48 Yaylı 4 mm2 Sigortalı 24VDC Ledli Klemens, Gri | 56.32
M2217 | HFR.4/M/GR/C115-230 Yaylı 4 mm2 Sigortalı 230VAC Ledli Klemens, Gri | 56.32
BIÇAKLI AYIRMA KLEMENSLERİ
M2332 | HMS.2/GRYaylı 4 mm2 Sigortalı 230VAC Ledli Klemens, Gri | 13.55
SOKETLİ KLEMENSLER
M2218 | HVPC.2/GR Yaylı 2,5 mm2 1 Yaylı Giriş+1 Fiş-Soket Giriş Klemens, Gri | 3.3
FİŞLER
M2219 | CHP.2/GR Yaylı 2,5 mm2 Birleştirilebilir Tekli Fiş (Köprülenebilir), Gri | 3.96
MİNİ KLEMENSLER
M2220 | HPP.2/GR Yaylı 2,5 mm2 Mini Yaylı Klemens, Gr | 3.13
M2221 | HPP.2(Ex) i Yaylı 2,5mm2 Mini Yaylı Klemens, Mavi | 3.13
M2222 | HP.2/GR Yaylı 2,5 mm2 Mini Yaylı Klemens Raysız Montaj, Gri | 3.13
M2223 | HP.2 (Ex)i Yaylı 2,5mm2 Mini Yaylı Klemens Raysız Montaj, Mavi | 3.13
KAPAKLAR
M2136 | CBC.2-10/PT/GR Yan Kapak, CBC.2,4,6,10 İçin, Gri | 1.54
M2227 | CBC.2-10/PT (Ex)i Yan Kapak, CBC.2,4,6,10 İçin, Mavi | 1.41
M2137 | CBC.16/PT/GR Yan Kapak, CBC.16 İçin, Gri | 2.04
M2338 | CBC.16/PT (Ex)i Yan Kapak, CBC.16 İçin, Mavi | 2.04
M2531 | CBC.35/PT/GR Yan Kapak, CBC.35 İçin, Gri | 2.21
M2532 | CBC.35/PT (Ex)i Yan Kapak, CBC.35 İçin, Mavi | 2.21
M2538 | CB50/PT/GR Yan Kapak, CBC.35 İçin, Mavi | 2.34
M2232 | DBC/PT/GR Yan Kapak, DBC.2 İçin, Gri | 2.82
M2339 | DBC/PT (Ex)i Yan Kapak, DBC.2 İçin, Mavi | 2.82
M2230 | DAS/PT/GR Yan Kapak, DAS.4 İçin, Gri | 2.66
M2231 | DAS/PT (Ex)i Yan Kapak, DAS.4 İçin, Mavi | 2.66
M2233 | RFN/PT/GR Yan Kapak, RN.1 İçin, Gr | 1.89
M2556 | RP4/PT/GR Yan Kapak, RP.4 İçin, Gri | 2.04
M2234 | MPS.2/PT/GR Yan Kapak, MPS.2 İçin, Gri | 2.08
M2558 | MPS.4/PT/GR Yan Kapak, MPS.4 İçin, Gri | 2.21
M2804 | SFR.4/PT/GR Yan Kapak, SFR.4 İçin, Gri | 2.08
M2805 | SFR.6/PT/GR Yan Kapak, SFR.6 İçin, Gri | 3.29
M2561 | TLD/PT/GR Yan Kapak, TLD.2 ve TDE.2 İçin, Gri | 4.7
M2562 | TLS/PT/GR Yan Kapak, TLS.2 İçin, Gri | 4.34
M2806 | TEO.2/PT Yan Kapak, TEO.2 İçin, Sarı-Yeşil | 1.63
M2807 | TEO.4/PT Yan Kapak, TEO.4 İçin, Sarı-Yeşil | 1.63
M2235 | SCB/6/PT/GR Yan Kapak, SCB.6 İçin, Gri | 3.94
M2236 | SCB/10/PT/GR Yan Kapak, SCB.10 İçin, Gri | 4.71
M2138 | HMT.2/PT/GR Yan Kapak, HMM.2 İçin, Gri | 2.08
M2139 | HMT.4/PT/GR Yan Kapak, HMM.4 İçin, Gri | 2.08
M2340 | HMT.6/PT/GR Yan Kapak, HMM.6 İçin, Gri | 2.14
M2341 | HMT.10/PT/GR Yan Kapak, HMM.10 İçin, Gri | 2.53
M2342 | HMT.16/PT/GR Yan Kapak, HMM.16 İçin, Gri | 2.64
M2237 | HMT.2/1+2/PT/GR Yan Kapak, HMM.2/1+2 İçin, Gri | 2.25
M2238 | HMT.4/1+2/PT/GR Yan Kapak, HMM.4/1+2 İçin, Gri | 2.25
M2239 | HMT.2/2+2/PT/GR Yan Kapak, HMM.2/2+2 İçin, Gri | 2.53
M2240 | HMT.4/2+2/PT/GR Yan Kapak, HMM.4/2+2 İçin, Gri | 2.53
M2343 | HMD.1/PT/GR Yan Kapak, HMD.1 VE HMD.2N İçin, Gri | 2.53
M2814 | HFR.4/PT/GR Yan Kapak, HFR.4 İçin, Gri | 2.53
M2815 | HLD.2/PT/GR Yan Kapak, HLD.2 İçin, Gri | 4.32
M2816 | HP/PT/GR Yan Kapak, HPP.2 İçin, Gri | 2.64
M3499 | CHP.2/PT/GR Yan Kapak, CHP.2GR İçin, Gri | 1.79
M3578 | HVPC.2/PT/GR Yan Kapak, HVPC.2GR İçin, Gri | 2.24
RAY TAŞIYICI
M2333 | ACI121316Ray Taşıyıcı, 30 Derece Açılı | 13.42
KLEMENS DURDURUCU
M2133 | BTO Klemens Durdurucu, Vidasız TH 35 Ray İçin | 2.24
M2134 | BTU Klemens Durdurucu, Vidasız Üniversal Tabanlı | 2.93
M2530 | TIM02 Grup Etiketi Taşıyıcı (TA5015 ile beraber kullanılır) | 6.58
M2598 | BT/2 Klemens Durdurucu, Mini Klemens için | 2.8
MONTAJ RAYI
M2875 | PR/3/ASE Montaj Rayı, Delikli 2 Metre, 35x7,5 W Otomat Tip eko | 9.72
M2876 | PR/3/ASE/1 Montaj Rayı, Delikli 1 Metre, 35x7,5 W Otomat Tip eko | 9.72
M2135 | PR/3/AS Montaj Rayı, Delikli 2 Metre, 35x7,5 W Otomat Tip | 17.13
M2334 | PR/3/AC Montaj Rayı, Deliksiz 2 Metre, 35x7,5 W Otomat Tip | 16.91
M2335 | PR/3/PA Montaj Rayı, Delikli 2 Metre, 35x15 | 32.09
M2336 | PR/3/PP Montaj Rayı, Deliksiz 2 Metre, 35x15 | 29.49
M2224 | PR/DIN/AS Montaj Rayı, Delikli 2 Metre, 32 G Tip | 31.07
M2225 | PR/DIN/AC Montaj Rayı, Deliksiz 2 Metre, 32 G Tip | 28.14
M2226 | PR/2/AS Montaj Rayı, Deliksiz 2 Metre, 15x5 Mini Klemens | 18.66
AYIRMA PLAKALARI
M2344 | DFU/4 Ayırma Plakası, CBC.2,4,6,10,16 İçin, Kırmızı | 2.98
M2241 | DFU/2 Ayırma Plakası, MPS.2/SV İçin, Kırmızı | 2.82
M2242 | DFU/7 Ayırma Plakası, DAS.4 , DBC.2 ve SCB.10 İçin, Kırmızı | 5.18
M2243 | DFU/6 Ayırma Plakası, SCB.6 İçin, Kırmızı | 5.18
M2244 | DFU/3 Ayırma Plakası, Üç Katlı Vidalı ve MPS Serisi İçin, Kırmızı | 3.63
M2346 | DFH/1 Ayırma Plakası, HMM.2,4,6 İçin, Kırmızı | 1.89
İKAZ ETİKETLERİ
M2262 | PRP/7/G İkaz Etiketi, CBC.2,4,6,10 için | 7.53
ÜST KÖPRÜLER
M2248 | PTC/2/02 Üst Köprü, 2,5 mm2 Vidalı Klemens İçin 2'li | 3.13
M2351 | PTC/2/03 Üst Köprü, 2,5 mm2 Vidalı Klemens İçin 3'lü | 4.71
M2249 | PTC/2/05 Üst Köprü, 2,5 mm2 Vidalı Klemens İçin 5'li | 6.27
M2140 | PTC/2/10 Üst Köprü, 2,5 mm2 Vidalı Klemens İçin 10'lu | 13.8
M2141 | PTC/4/10 Üst Köprü, 4 mm2 Vidalı Klemens İçin 10'lu | 15.69
M2349 | PTC/6/10 Üst Köprü, 6 mm2 Vidalı Klemens İçin 10'lu | 17.72
M2350 | PTC/10/10 Üst Köprü, 10 mm2 Vidalı Klemens İçin 10'lu | 22.26
M2354 | POF/53 2'li köprü Üst Köprü, 16 mm2 Vidalı Klemens İçin 2'li | 8.32
M2355 | POF/06 2'li köprü Üst Köprü, 35 mm2 Vidalı Klemens İçin 2'li | 9.31
M2250 | POF/07 2'li köprü Üst Köprü, 50 mm2 Vidalı Klemens İçin 2'li | 13.32
M2251 | PTC/1/02 Üst Köprü, 1,5 mm2 Yaylı Klemens İçin 2'li | 1.25
M2252 | PTC/1/03 Üst Köprü, 1,5 mm2 Yaylı Klemens İçin 3'lü | 2.21
M2356 | PTC/1/05 Üst Köprü, 1,5 mm2 Yaylı Klemens İçin 5'li | 3.77
M2357 | PTC/1/10 Üst Köprü, 1,5 mm2 Yaylı Klemens İçin 10'lu | 7.53
M2142 | PTC/3/02 Üst Köprü, 2,5 mm2 Yaylı Klemens İçin 2'li | 1.58
M2253 | PTC/3/03 Üst Köprü, 2,5 mm2 Yaylı Klemens İçin 3'lü | 2.21
M2254 | PTC/3/05 Üst Köprü, 2,5 mm2 Yaylı Klemens İçin 5'li | 3.77
M2143 | PTC/3/10 Üst Köprü, 2,5 mm2 Yaylı Klemens İçin 10'lu | 7.21
M2255 | PTC/5/02 Üst Köprü, 4 mm2 Yaylı Klemens İçin 2'li | 1.89
M2256 | PTC/5/03 Üst Köprü, 4 mm2 Yaylı Klemens İçin 3'lü | 2.66
M2257 | PTC/5/05 Üst Köprü, 4 mm2 Yaylı Klemens İçin 5'li | 4.23
M2358 | PTC/5/10 Üst Köprü, 4 mm2 Yaylı Klemens İçin 10'lu | 8.64
M2359 | PTC/8/02 Üst Köprü, 6 mm2 Yaylı Klemens İçin 2'li | 2.82
M2258 | PTC/8/03 Üst Köprü, 6 mm2 Yaylı Klemens İçin 3'lü | 5.29
M2259 | PTC/8/05 Üst Köprü, 6 mm2 Yaylı Klemens İçin 5'li | 8.15
M2260 | PTC/8/10 Üst Köprü, 6 mm2 Yaylı Klemens İçin 10'lu | 12.95
M2360 | PTC/11/02 Üst Köprü, 10 mm2 Yaylı Klemens İçin 2'li | 6.46
M2559 | PTC/11/10 Üst Köprü, 10 mm2 Yaylı Klemens İçin 10'lu | 20.23
M2261 | PTC/16/02 Üst Köprü, 16 mm2 Yaylı Klemens İçin 2'li | 7.91
M2560 | PTC/16/10 Üst Köprü, 16 mm2 Yaylı Klemens İçin 10'lu | 30.68
M2604 | PM51/10 Üst Köprü, 4mm2 Vidalı İki Katlı Klemens İçin 10'lu | 21.64
KISA DEVRE KÖPRÜLERİ
M3692 | SCB/6/PO/2 SCB.6 için kısa devre köprüsü (2’li) | 4.27
M3693 | SCB/6/PO/4 SCB.6 için kısa devre köprüsü (4’li) | 5.31
INKJET YAZICI VE AKSESUARLARI
M2285 | INKJET YAZICI VE AKSESUARLARI | 0
M2286 | INKBJET INKBJET Mürekkep Kartuşu, 80ml, INKJET Yazıcı için | 442
M3994 | CLNRJET CLNRJET Temizleme Kartuşu, 250ml, INKJET Yazıcı için | 402
SMARTPRINT YAZICI VE AKSESUARLARI
M4120 | SMARTPRINTRulo | 940
M4129 | PLT 15 Destek Plakası, Klemens Etiketleri için (SmartPrint uyumlu) | 1890
KLEMENS ETİKETLERİ
M2144 | CNU/8/51 Klemens Etiketi, 2,5 mm2 Vidalı/Yaylı Klemens için (fiyat/amb) | 0.15
M2399 | CNU/8/51B Klemens Etiketi, 2,5 mm2 Vidalı/Yaylı Klemens için-Baskılı (fiyat/amb) | 0.16
M4093 | CNU/8/51S | 0.16
M4094 | CNU/8/51BS | 0.18
M2145 | CNU/8/61 Klemens Etiketi, 4,6,10,16,35 mm2 Vidalı/Yaylı Klemens için | 0.16
M2400 | CNU/8/61B Klemens Etiketi, 4,6,10,16,35 mm2 Vidalı/Yaylı Klemens için-Baskılı (fiyat/amb) | 0.19
M2270 | SHZ/1 Klemens Etiketi, 1,5 mm2 Yaylı Klemens için (fiyat/amb) | 0.15
M2401 | SHZ/1B Klemens Etiketi, 1,5 mm2 Yaylı Klemens için-Baskılı (fiyat/amb) | 0.16
M4097 | SHZ/1S | 0.16
M4126 | SHZ/1BS | 0.18
M2533 | TA5015W Grup Etiketi(TIM02 ile beraber kullanılır) | 1.26
M2534 | TA5015WB Grup Etiketi(TIM02 ile beraber kullanılır)-Baskılı | 1.41
KABLO ETİKETLERİ
M2365 | NUT 12 Şeffaf Kılıf İçin Kablo Etiketi, L:12 mm (fiyat/amb) | 0.3
M2402 | NUT 12BŞeffaf Kılıf İçin Kablo Etiketi, L:12 mm-Baskılı (fiyat/amb) | 0.33
M4098 | NUT 12S | 0.31
M4109 | NUT 12BS | 0.33
M2366 | NUT 15 Şeffaf Kılıf İçin Kablo Etiketi, L:18 mm (fiyat/amb) | 0.32
M2403 | NUT 15B Şeffaf Kılıf İçin Kablo Etiketi, L:18 mm-Baskılı (fiyat/amb) | 0.35
M2367 | NUT 23 Şeffaf Kılıf İçin Kablo Etiketi, L:23 mm (fiyat/amb) | 0.4
M2404 | NUT 23B Şeffaf Kılıf İçin Kablo Etiketi, L:23 mm-Baskılı (fiyat/amb) | 0.43
KABLO ETİKETİ İÇİN ŞEFFAF KILIFLAR
M2361 | TUB1200 Şeffaf Etiket Kılıfı, L:12mm, 0.14-0.25mm Kablo İçin (fiyat/amb) | 0.16
M2362 | TUB1201 Şeffaf Etiket Kılıfı, L:12mm, 0.5-4mm Kablo İçin (fiyat/amb) | 0.16
M2276 | TUB1202 Şeffaf Etiket Kılıfı, L:12mm, 1.5-6.0 mm Kablo İçin (fiyat/amb) | 0.16
M2277 | TUB1203 Şeffaf Etiket Kılıfı, L:12mm, 6.0-16mm Kablo İçin (fiyat/amb) | 0.16
M2278 | TUB1500 Şeffaf Etiket Kılıfı, L:15mm, 0.14-0.25mm Kablo İçin (fiyat/amb) | 0.16
M2363 | TUB1501 Şeffaf Etiket Kılıfı, L:15mm, 0.5-4mm Kablo İçin (fiyat/amb) | 0.16
M2279 | TUB1502 Şeffaf Etiket Kılıfı, L:15mm, 1.5-6.0mm Kablo İçin (fiyat/amb) | 0.16
M2280 | TUB1503 Şeffaf Etiket Kılıfı, L:15mm, 6.0-16mm Kablo İçin (fiyat/amb) | 0.16
M2281 | TUB1504 Şeffaf Etiket Kılıfı, L:15mm, 25-35mm Kablo İçin (fiyat/amb) | 0.24
M2364 | TUB2300 Şeffaf Etiket Kılıfı, L:23mm, 0.14-0.25mm Kablo İçin (fiyat/amb) | 0.16
M2282 | TUB2301 Şeffaf Etiket Kılıfı, L:23mm, 0.5-4mm Kablo İçin (fiyat/amb) | 0.16
M2283 | TUB2302 Şeffaf Etiket Kılıfı, L:23mm, 1.5-6.0 mm Kablo İçin (fiyat/amb) | 0.24
M2284 | TUB2303 Şeffaf Etiket Kılıfı, L:23mm, 6.0-16mm Kablo İçin (fiyat/amb) | 0.32
PANO,BUTON VE KABLO ETİKETLERİ
M2606 | TA2715W Etiket Pano ve Buton için | 0.63
M2607 | TA2715Y Etiket Pano ve Buton için | 0.63
M4099 | TAP2715W, Etiket, Pano ve Buton için, 27x15mm, Beyaz | 0.63
M4100 | TAP2715Y,Etiket, Pano ve Buton için, 27x15mm, Sarı | 0.63
M4101 | TAP4915W, Etiket, Pano ve Buton için, 49x15mm, Beyaz | 1.25
M4102 | TAP4915Y, Etiket, Pano ve Buton için, 49x15mm, Sarı | 1.25
M2608 | TA5015WEtiket Pano ve Buton için | 1.25
M2609 | TA5015Y Etiket Pano ve Buton için | 1.25
M2610 | TA6715W Etiket Pano ve Buton için | 1.41
M2611 | TA6715Y Etiket Pano ve Buton için | 1.41
M4103 | TAP6715W, Etiket, Pano ve Buton için, 67x15mm, Beyaz | 1.41
M4104 | TAP6715Y, Etiket, Pano ve Buton için, 67x15mm, Sarı | 1.41
M2612 | TA100060 Pano Yüzey Etiketi, Vida montajlı | 13.02
M2613 | TA100060Y Pano Yüzey Etiketi, Vida montajlı | 13.02
M2614 | TA100090 Pano Yüzey Etiketi, Vida montajlı | 21.81
M2615 | TA100090Y Pano Yüzey Etiketi, Vida montajlı | 21.81
M2616 | VET100060 Şeffaf Koruyucu Plaka, Vidalı Pano Yüzey Etiketi için | 13.02
M2617 | VET100090 Şeffaf Koruyucu Plaka, Vidalı Pano Yüzey Etiketi için | 21.81
PANO ETİKET TAŞIYICILARI
M2618 | PT3017B Pano Etiket Taşıyıcı, Etiket için | 2.66
M2619 | PT3017BA Pano Etiket Taşıyıcı, Yapışkanlı, Etiket için | 4.71
M2620 | PT5217BPano Etiket Taşıyıcı, Etiket için | 3.13
M2621 | PT5217BA Pano Etiket Taşıyıcı, Yapışkanlı, Etiket için | 4.86
M2622 | PT7017B Pano Etiket Taşıyıcı, Etiket için | 3.3
M2623 | PT7017BAPano Etiket Taşıyıcı, Yapışkanlı, Etiket için | 5.65
PANO VE CİHAZ ETİKETLERİ, YAPIŞKANLI
M2641 | TA209AW Cihaz Etiketi | 0.8
M2642 | TA209AY Cihaz Etiketi | 0.8
M2643 | TA178AWCihaz Etiketi | 0.8
M2644 | TA178AY Cihaz Etiketi | 0.8
M2645 | TA156AW Cihaz Etiketi | 0.48
M2646 | TA156AY Cihaz Etiketi | 0.48
M2647 | TA128AW Cihaz Etiketi | 0.48
M2648 | TA128AY Cihaz Etiketi | 0.48
M2649 | TA207AW Cihaz Etiketi | 0.8
M2650 | TA207AY Cihaz Etiketi | 0.8
M2651 | TA1517AW Cihaz Etiketi | 1.09
M2652 | TA1517AY Cihaz Etiketi | 1.09
M2653 | TA2715AW Cihaz Etiketi | 1.9
M2654 | TA5015AW Cihaz Etiketi | 3.45
M2655 | TA6715AW Cihaz Etiketi | 5.86
M2656 | TA2080AW Cihaz Etiketi | 10.69
M2657 | TA2080AY Cihaz Etiketi | 10.69
M2658 | TA3070AW Cihaz Etiketi | 15.88
M2659 | TA3070AY Cihaz Etiketi | 15.88
M2660 | TA4090AWCihaz Etiketi | 21.58
M2661 | TA4090AY Cihaz Etiketi | 21.58
M2662 | TA80100AW Cihaz Etiketi | 43.48
M2663 | TA80100AY Cihaz Etiketi | 43.48
BUTON ETİKET TAŞIYICILARI
M2624 | PTD022 Buton Etiket Taşıyıcı, Buton için | 2.51
M2625 | PTD022A Buton Etiket Taşıyıcı, Yapışkanlı, Buton için | 4.55
M2626 | PTD225 Buton Etiket Taşıyıcı, Buton için | 2.51
M2627 | PTD225A Buton Etiket Taşıyıcı, Yapışkanlı, Buton için | 4.55
ŞEFFAF KORUYUCU PLAKA
M2628 | VET2715 Şeffaf Koruyucu Plaka, Etiket Kılıfı için | 0.63
M2629 | VET5215 Şeffaf Koruyucu Plaka, Etiket için | 1.25
M2630 | VET6715 Şeffaf Koruyucu Plaka, Etiket için | 1.58
KABLO ETİKET KILIFLARI
M2631 | TUB2715 Kablo Etiket Kılıfı, Etiket için | 1.81
M2632 | TUB5015 Kablo Etiket Kılıfı, Etiket için | 2.86
M2633 | TUB6715 Kablo Etiket Kılıfı, Etiket için | 4.7
KONTAKTÖR ETİKETLERİ
M2634 | TA1808T Kontaktör Etiketi, Schneider Kontaktörler için | 0.63
M2635 | TA207S kontaktör Etiketi, Siemens Kontaktörler için | 0.48
M2636 | TA209SO Kontaktör Etiketi, Siemens ve Moeller Kontaktörler için | 0.48
ŞERİT ETİKETLER
M2637 | ST105W Şerit Etiket | 5.81
M2638 | ST105Y Şerit Etiket | 5.81
ETİKET TAŞIMA RAYLARI
M2639 | BIN100015 Etiket Taşıma Rayı | 24.71
M2640 | CBIN100015 Şeffaf Kılıf, Etiket Taşıma Rayları için | 18.93
KABLO BAĞLARI (GENEL KULLANIM İÇİN)
M2040 | TS1-1-25080N 2,5x80mm Kablo Bağı, Beyaz | 0.0344
M2245 | TS1-1-25080B 2,5x80mm Kablo Bağı, Siyah | 0.0344
M2041 | TS1-1-25100N 2,5x100mm Kablo Bağı, Beyaz | 0.0378
M2263 | TS1-1-25100B 2,5x100mm Kablo Bağı, Siyah | 0.0378
M2042 | TS1-1-25130N 2,5x130mm Kablo Bağı, Beyaz | 0.0568
M2264 | TS1-1-25130B 2,5x130mm Kablo Bağı, Siyah | 0.0568
M2043 | TS1-1-25150N 2,5x150mm Kablo Bağı, Beyaz | 0.061
M2044 | TS1-1-25150B 2,5x150mm Kablo Bağı, Siyah | 0.061
M2045 | TS1-1-25200N 2,5x200mm Kablo Bağı, Beyaz | 0.0814
M2265 | TS1-1-25200B 2,5x200mm Kablo Bağı, Siyah | 0.082
M2046 | TS1-1-36140N 3,6x140mm Kablo Bağı, Beyaz | 0.087
M2047 | TS1-1-36140B 3,6x140mm Kablo Bağı, Siyah | 0.087
M2048 | TS1-1-36200N 3,6x200mm Kablo Bağı, Beyaz | 0.1214
M2049 | TS1-1-36200B 3,6x200mm Kablo Bağı, Siyah | 0.1214
M2050 | TS1-1-36250N 3,6x250mm Kablo Bağı, Beyaz | 0.156
M2051 | TS1-1-36250B 3,6x250mm Kablo Bağı, Siyah | 0.156
M2052 | TS1-1-36280N 3,6x280mm Kablo Bağı, Beyaz | 0.1808
M2053 | TS1-1-36280B 3,6x280mm Kablo Bağı, Siyah | 0.1808
M2054 | TS1-1-36370N 3,6x370mm Kablo Bağı, Beyaz | 0.2356
M2055 | TS1-1-36370B 3,6x370mm Kablo Bağı, Siyah | 0.2356
M2056 | TS1-1-46120N 4,6x120mm Kablo Bağı, Beyaz | 0.1068
M2266 | TS1-1-46120B 4,6x120mm Kablo Bağı, Siyah | 0.1068
M2057 | TS1-1-46160N 4,6x160mm Kablo Bağı, Beyaz | 0.1368
M2267 | TS1-1-46160B 4,6x160mm Kablo Bağı, Siyah | 0.1368
M2058 | TS1-1-46200N 4,6x200mm Kablo Bağı, Beyaz | 0.1598
M2059 | TS1-1-46200B 4,6x200mm Kablo Bağı, Siyah | 0.1598
M2060 | TS1-1-46250N 4,6x250mm Kablo Bağı, Beyaz | 0.2188
M2061 | TS1-1-46250B 4,6x250mm Kablo Bağı, Siyah | 0.2188
M2063 | TS1-1-46300N 4,6x300mm Kablo Bağı, Beyaz | 0.2508
M2064 | TS1-1-46300B 4,6x300mm Kablo Bağı, Siyah | 0.2508
M2065 | TS1-1-46360N 4,6x360mm Kablo Bağı, Beyaz | 0.3116
M2066 | TS1-1-46360B 4,6x360mm Kablo Bağı, Siyah | 0.3116
M2067 | TS1-1-46430N 4,6x430mm Kablo Bağı, Beyaz | 0.4196
M2068 | TS1-1-46430B 4,6x430mm Kablo Bağı, Siyah | 0.4196
M2269 | TS1-1-76250N 7,6x250mm Kablo Bağı, Beyaz | 0.4028
M2271 | TS1-1-76250B 7,6x250mm Kablo Bağı, Siyah | 0.4028
M2069 | TS1-1-76300N 7,6x300mm Kablo Bağı, Beyaz | 0.465
M2272 | TS1-1-76300B 7,6x300mm Kablo Bağı, Siyah | 0.465
M2070 | TS1-1-76350N 7,6x350mm Kablo Bağı, Beyaz | 0.5486
M2273 | TS1-1-76350B 7,6x350mm Kablo Bağı, Siyah | 0.5486
M2071 | TS1-1-76450N 7,6x450mm Kablo Bağı, Beyaz | 0.7246
M2072 | TS1-1-76450B 7,6x450mm Kablo Bağı, Siyah | 0.7246
M2073 | TS1-1-76540N 7,6x540mm Kablo Bağı, Beyaz | 1.0548
M2074 | TS1-1-76540B 7,6x540mm Kablo Bağı, Siyah | 1.0548
M2075 | TS1-1-88750N 8,8x750mm Kablo Bağı, Beyaz | 1.6726
M2076 | TS1-1-88750B 8,8x750mm Kablo Bağı, Siyah | 1.6726
M2077 | TS1-1-90920N 8,8x920mm Kablo Bağı, Beyaz | 2.2524
M2274 | TS1-1-90920B 8,8x920mm Kablo Bağı, Siyah | 2.2524
M2275 | TS1-1-90122N 8,8x1120mm Kablo Bağı, Beyaz | 3.2478
M2337 | TS1-1-90122B 8,8x1120mm Kablo Bağı, Siyah | 3.2478
M2345 | TS1-1-12665N 12,6x650mm Kablo Bağı, Beyaz | 2.3594
M2347 | TS1-1-12665B 12,6x650mm Kablo Bağı, Siyah | 2.3594
M2348 | TS1-1-12610N 12,6x1030mm Kablo Bağı, Beyaz | 3.8748
M2352 | TS1-1-12610B 12,6x1030mm Kablo Bağı, Siyah | 3.8748
RENKLİ KABLO BAĞLARI
M2381 | TS1-1-25100Y 2,5x100mm Kablo Bağı, Sarı | 0.0424
M2382 | TS1-1-25100R 2,5x100mm Kablo Bağı, Kırmızı | 0.0424
M2383 | TS1-1-25100BL 2,5x100mm Kablo Bağı, Mavi | 0.0424
M2384 | TS1-1-25100P 2,5x100mm Kablo Bağı, Mor | 0.0424
M2385 | TS1-1-25100G 2,5x100mm Kablo Bağı, Yeşil | 0.0424
M2386 | TS1-1-36280Y 3,6x280mm Kablo Bağı, Sarı | 0.1884
M2387 | TS1-1-36280R 3,6x280mm Kablo Bağı, Kırmızı | 0.1884
M2388 | TS1-1-36280BL 3,6x280mm Kablo Bağı, Mavi | 0.1884
M2389 | TS1-1-36280P 3,6x280mm Kablo Bağı, Mor | 0.1884
M2390 | TS1-1-36280G 3,6x280mm Kablo Bağı, Yeşil | 0.1884
UV'YE DAYANIKLI KABLO BAĞLARI
M2078 | TS1-1-25100UVB 2,5x100mm Kablo Bağı, UV'ye Dayanıklı, Siyah | 0.0498
M2353 | TS1-1-25130UVB 2,5x130mm Kablo Bağı, UV'ye Dayanıklı, Siyah | 0.0784
M2079 | TS1-1-25200UVB 2,5x200mm Kablo Bağı, UV'ye Dayanıklı, Siyah | 0.1036
M2375 | TS1-1-36140UVB 3,6x140mm Kablo Bağı, UV'ye Dayanıklı, Siyah | 0.117
M2376 | TS1-1-36200UVB 3,6x200mm Kablo Bağı, UV'ye Dayanıklı, Siyah | 0.1584
M2080 | TS1-1-36250UVB 3,6x250mm Kablo Bağı, UV'ye Dayanıklı, Siyah | 0.2024
M2377 | TS1-1-36280UVB 3,6x280mm Kablo Bağı, UV'ye Dayanıklı, Siyah | 0.2366
M2378 | TS1-1-46200UVB 4,6x200mm Kablo Bağı, UV'ye Dayanıklı, Siyah | 0.2366
M2081 | TS1-1-46300UVB 4,6x300mm Kablo Bağı, UV'ye Dayanıklı, Siyah | 0.3354
M2082 | TS1-1-48380UVB 4,6x380mm Kablo Bağı, UV'ye Dayanıklı, Siyah | 0.42
M2083 | TS1-1-46430UVB 4,6x430mm Kablo Bağı, UV'ye Dayanıklı, Siyah | 0.5236
M2379 | TS1-1-76300UVB 7,6x300mm Kablo Bağı, UV'ye Dayanıklı, Siyah | 0.6214
M2380 | TS1-1-76370UVB 7,6x370mm Kablo Bağı, UV'ye Dayanıklı, Siyah | 0.7564
M2084 | TS1-1-76450UVB 7,6x450mm Kablo Bağı, UV'ye Dayanıklı, Siyah | 1.0376
M2085 | TS1-1-76540UVB 7,6x540mm Kablo Bağı, UV'ye Dayanıklı, Siyah | 1.408
M2086 | TS1-1-88750UVB 8,8x780mm Kablo Bağı, UV'ye Dayanıklı, Siyah | 2.2794
CIRT CIRTLI KABLO BAĞLARI
M2866 | TS1-2-125130N 12,5X130mm Cırt Cırtlı Kablo Bağları, Beyaz | 1.1356
M2867 | TS1-2-125200N 12,5X200mm Cırt Cırtlı Kablo Bağları, Beyaz | 1.3444
M2868 | TS1-2-170300N 17.0X300mm Cırt Cırtlı Kablo Bağları, Beyaz | 2.4796
M2869 | TS1-2-125130B 12,5X130mm Cırt Cırtlı Kablo Bağları, Siyah | 1.1356
M2870 | TS1-2-125200B 12,5X200mm Cırt Cırtlı Kablo Bağları, Siyah | 1.3444
M2871 | TS1-2-170300B 17,0X300mm Cırt Cırtlı Kablo Bağları, Siyah | 2.4796
M2872 | TS1-2-125130R 12,5X130mm Cırt Cırtlı Kablo Bağları, Kırmızı | 1.225
M2873 | TS1-2-125200R 12,5X200mm Cırt Cırtlı Kablo Bağları, Kırmızı | 1.4644
M2874 | TS1-2-170300R 17,0X300mm Cırt Cırtlı Kablo Bağları, Kırmızı | 2.748
AÇILABİLİR
M2391 | TS1-8-75200N 7,6x200mm Kablo Bağı, Açılabilir, Beyaz | 0.3384
M2392 | TS1-8-75300N 7,6x300mm Kablo Bağı, Açılabilir, Beyaz | 0.4736
ETİKETLİ
M2087 | TS1-9-25100N 2,5x100mm Kablo Bağı, Etiketli, Beyaz | 0.2108
M2393 | TS1-9-46190N 4,8x190mm Kablo Bağı, Etiketli, Beyaz | 0.475
BONCUK TİP
M2088 | TS1-13-25100N 2,5x100mm Kablo Bağı, Boncuk Tip, Beyaz | 0.0574
M2089 | TS1-13-25150N 2,5x150mm Kablo Bağı, Boncuk Tip, Beyaz | 0.0926
DÜBELLİ
M2525 | TS2-5-02N 22X15mm Kroşe, Vidalı, Beyaz | 0.105
M2526 | TS2-5-02B 22X15mm Kroşe, Vidalı, Siyah | 0.2868
YAPIŞKANLI KROŞELER
M2092 | TS2-1-2020N 19x19mm Kroşe, Yapışkanlı, Beyaz | 0.2206
M2738 | TS2-1-2020B 19x19mm Kroşe, Yapışkanlı, Siyah | 0.2206
M2093 | TS2-1-3030N 28x28mm Kroşe, Yapışkanlı, Beyaz | 0.3838
M2737 | TS2-1-3030B 28x28mm Kroşe, Yapışkanlı, Siyah | 0.3838
VİDALI KROŞELER
M2091 | TS2-5-01N 9X15mm Kroşe, Vidalı, Beyaz | 0.231
M2736 | TS2-5-01B 9X15mm Kroşe, Vidalı, Siyah | 0.231
M2090 | TS1-7-25100AN 2,5X100mm Kablo Bağı, Dübelli Tip, Beyaz | 0.1574
M2735 | TS1-7-46190AN 4,8X190mm Kablo Bağı, Dübelli, Beyaz | 0.1574
İZOLELİ KABLO YÜKSÜKLERİ
M2680 | KYI-0,5-8 Kablo Yüksüğü İzoleli 0,5 mm2, Turuncu (E0508) | 0.0448
M2681 | KYI-0,75-8 Kablo Yüksüğü İzoleli 0,75 mm2, Beyaz (E7508) | 0.0448
M2682 | KYI-1-8 Kablo Yüksüğü İzoleli 1 mm2, Sarı (E1008) | 0.0448
M2683 | KYI-1,5-8 Kablo Yüksüğü İzoleli 1,5 mm2, Kırmızı (E1508) | 0.048
M2684 | KYI-2,5-8 Kablo Yüksüğü İzoleli 2,5 mm2, Mavi (E2508) | 0.0618
M2685 | KYI-4-10 Kablo Yüksüğü İzoleli 4 mm2, Gri (E4010) | 0.1012
M2686 | KYI-6-12 Kablo Yüksüğü İzoleli 6 mm2, Siyah (E6012) | 0.1358
M2687 | KYI-10-12 Kablo Yüksüğü İzoleli 10 mm2, Fildişi (E10-12) | 0.1724
M2688 | KYI-16-12 Kablo Yüksüğü İzoleli 16 mm2, Yeşil (E16-12) | 0.2586
M2689 | KYI-25-16 Kablo Yüksüğü İzoleli 25 mm2, Kahverengi (E25-16) | 0.4546
M2690 | KYI-35-16 Kablo Yüksüğü İzoleli 35 mm2, Bej (E35-16) | 0.636
M2691 | KYI-50-20 Kablo Yüksüğü İzoleli 50 mm2, Zeytin Yeşili (E50-20) | 0.9542
İZOLESİZ KABLO YÜKSÜKLERİ
M2692 | KY-0,5-10 Kablo Yüksüğü İzolesiz 0,5 mm2 (EN0510) | 0.0414
M2693 | KY-0,75-10 Kablo Yüksüğü İzolesiz 0,75 mm2 (EN7510) | 0.0414
M2694 | KY-1-10 Kablo Yüksüğü İzolesiz 1 mm2 (EN1010) | 0.0414
M2695 | KY-1,5-10 Kablo Yüksüğü İzolesiz 1,5 mm2 (EN1510) | 0.0472
M2696 | KY-2,5-12 Kablo Yüksüğü İzolesiz 2,5 mm2 (EN2510) | 0.0524
M2697 | KY-4-12 Kablo Yüksüğü İzolesiz 4 mm2 (EN4012) | 0.089
M2698 | KY-6-12 Kablo Yüksüğü İzolesiz 6 mm2 (EN6012) | 0.1166
M2699 | KY-10-12 Kablo Yüksüğü İzolesiz 10 mm2 (EN10-12) | 0.158
M2700 | KY-16-12 Kablo Yüksüğü İzolesiz 16 mm2 (EN16-12) | 0.1798
M2701 | KY-25-15 Kablo Yüksüğü İzolesiz 25 mm2 (EN25-15) | 0.4424
M2702 | KY-35-15 Kablo Yüksüğü İzolesiz 35 mm2 (EN35-15) | 0.5404
M2703 | KY-50-22 Kablo Yüksüğü İzolesiz 50 mm2 (EN50-12) | 1.1058
İZOLELİ ÇİFT GİRİŞLİ KABLO YÜKSÜKLERİ
M2704 | KYI-2-0,5-8 Kablo Yüksüğü Çift girişli 0,5 mm2, Beyaz (TE0508) | 0.0936
M2705 | KYI-2-0,75-8 Kablo Yüksüğü Çift girişli 0,75 mm2, Mavi (TE7508) | 0.0962
M2706 | KYI-2-1-8 Kablo Yüksüğü Çift girişli 1 mm2, Kırmızı (TE1008) | 0.104
M2709 | KYI-2-1,5-8 Kablo Yüksüğü Çift girişli 1,5 mm2, Siyah (TE1508) | 0.1138
M2711 | KYI-2-2,5-10 Kablo Yüksüğü Çift girişli 2,5 mm2, Gri (TE2510) | 0.1608
M2712 | KYI-2-4-12 Kablo Yüksüğü Çift girişli 4 mm2, Turuncu (TE4012) | 0.2616
M2713 | KYI-2-6-14 Kablo Yüksüğü Çift girişli 6 mm2, Yeşil (TE6014) | 0.3188
M2714 | KYI-2-10-14 Kablo Yüksüğü Çift girişli 10 mm2, Kahverengi (TE10-14) | 0.4544
M2715 | KYI-2-16-14 Kablo Yüksüğü Çift girişli 16 mm2, Bej (TE16-14)) | 0.6608
İZOLELİ YUVARLAK TİP KABLO PABUÇLARI
M2716 | KPI-Y-301 Kablo Pabucu Yuvarlak Tip 0,5-1,5 mm2 (M3) İzoleli, Kırmızı (RV1-3) | 0.2182
M2717 | KPI-Y-351 Kablo Pabucu Yuvarlak Tip 0,5-1,5 mm2 (M3,5) İzoleli, Kırmızı (RV1-3.5) | 0.2244
M2718 | KPI-Y-401 Kablo Pabucu Yuvarlak Tip 0,5-1,5 mm2 (M4) İzoleli, Kırmızı (RV1-4L) | 0.2442
M2719 | KPI-Y-501 Kablo Pabucu Yuvarlak Tip 0,5-1,5 mm2 (M5) İzoleli, Kırmızı (RV1-5L) | 0.2658
M2720 | KPI-Y-601 Kablo Pabucu Yuvarlak Tip 0,5-1,5 mm2 (M6) İzoleli, Kırmızı (RV1-6) | 0.3526
M2721 | KPI-Y-801 Kablo Pabucu Yuvarlak Tip 0,5-1,5 mm2 (M8) İzoleli, Kırmızı (RV1-8) | 0.3656
M2722 | KPI-Y-302 Kablo Pabucu Yuvarlak Tip 1,5-2,5 mm2 (M3) İzoleli, Mavi (RV2-3) | 0.2534
M2723 | KPI-Y-402 Kablo Pabucu Yuvarlak Tip 1,5-2,5 mm2 (M4) İzoleli, Mavi (RV2-4L) | 0.2948
M2724 | KPI-Y-502 Kablo Pabucu Yuvarlak Tip 1,5-2,5 mm2 (M5) İzoleli, Mavi (RV2-5L) | 0.3106
M2725 | KPI-Y-602 Kablo Pabucu Yuvarlak Tip 1,5-2,5 mm2 (M6) İzoleli, Mavi (RV2-6) | 0.356
M2726 | KPI-Y-802 Kablo Pabucu Yuvarlak Tip 1,5-2,5 mm2 (M8) İzoleli, Mavi (RV2-8) | 0.391
M2727 | KPI-Y-1002 Kablo Pabucu Yuvarlak Tip 1,5-2,5 mm2 (M10) İzoleli, Mavi (RV2-10) | 0.4612
M2728 | KPI-Y-1202 Kablo Pabucu Yuvarlak Tip 1,5-2,5 mm2 (M12) İzoleli, Mavi (RV2-12) | 0.6086
M2729 | KPI-Y-406 Kablo Pabucu Yuvarlak Tip 4-6 mm2 (M4) İzoleli, Sarı (RV5.5-4) | 0.5124
M2730 | KPI-Y-506 Kablo Pabucu Yuvarlak Tip 4-6 mm2 (M5) İzoleli, Sarı (RV5.5-5) | 0.5762
M2731 | KPI-Y-606 Kablo Pabucu Yuvarlak Tip 4-6 mm2 (M6) İzoleli, Sarı (RV5.5-6) | 0.6338
M2732 | KPI-Y-806 Kablo Pabucu Yuvarlak Tip 4-6 mm2 (M8) İzoleli, Sarı (RV5.5-8) | 0.7678
M2733 | KPI-Y-1006 Kablo Pabucu Yuvarlak Tip 4-6 mm2 (M10) İzoleli, Sarı (RV5.5-10) | 0.7678
M2734 | KPI-Y-1206 Kablo Pabucu Yuvarlak Tip 4-6 mm2 (M12) İzoleli, Sarı (RV5.5-12) | 0.96
İZOLELİ ÇATAL TİP KABLO PABUÇLARI
M2739 | KPI-C-301 Kablo Pabucu Çatal Tip 0,5-1,5 mm2 (M3) İzoleli, Kırmızı (SV1-3) | 0.2314
M2740 | KPI-C-351 Kablo Pabucu Çatal Tip 0,5-1,5 mm2 (M3,5) İzoleli, Kırmızı (SV1-3.5) | 0.2314
M2741 | KPI-C-401 Kablo Pabucu Çatal Tip 0,5-1,5 mm2 (M4) İzoleli, Kırmızı (SV1-4) | 0.2246
M2742 | KPI-C-501 Kablo Pabucu Çatal Tip 0,5-1,5 mm2 (M5) İzoleli, Kırmızı (SV1-5L) | 0.2948
M2743 | KPI-C-601 Kablo Pabucu Çatal Tip 0,5-1,5 mm2 (M6) İzoleli, Kırmızı (SV1-6) | 0.259
M2744 | KPI-C-302 Kablo Pabucu Çatal Tip 1,5-2,5 mm2 (M3) İzoleli, Mavi (SV2-3) | 0.2566
M2745 | KPI-C-352 Kablo Pabucu Çatal Tip 1,5-2,5 mm2 (M3,5) İzoleli, Mavi (SV2-3.5) | 0.2694
M2746 | KPI-C-402 Kablo Pabucu Çatal Tip 1,5-2,5 mm2 (M4) İzoleli, Mavi (SV2-4) | 0.2606
M2747 | KPI-C-502 Kablo Pabucu Çatal Tip 1,5-2,5 mm2 (M5) İzoleli, Mavi (SV2-5L) | 0.3292
M2748 | KPI-C-602 Kablo Pabucu Çatal Tip 1,5-2,5 mm2 (M6) İzoleli, Mavi (SV2-6) | 0.273
M2749 | KPI-C-406 Kablo Pabucu Çatal Tip 4-6 mm2 (M4) İzoleli, Sarı (SV5.5-4) | 0.4794
M2750 | KPI-C-506 Kablo Pabucu Çatal Tip 4-6 mm2 (M5) İzoleli, Sarı (SV5.5-5) | 0.4794
M2751 | KPI-C-606 Kablo Pabucu Çatal Tip 4-6 mm2 (M6) İzoleli, Sarı (SV5.5-6L) | 0.6726
M2752 | KPI-C-806 Kablo Pabucu Çatal Tip 4-6 mm2 (M8) İzoleli, Sarı (SV5.5-8) | 0.7742
M2753 | KPI-C-1006 Kablo Pabucu Çatal Tip 4-6 mm2 (M10) İzoleli, Sarı (SV5.5-10) | 0.9086
İZOLELİ İĞNE TİP KABLO PABUÇLARI
M2754 | KI-I-101 Kablo Ucu İğne Tip 0,5-1,5 mm2 İzoleli, Kırmızı (PTV1-10)) | 0.2274
M2755 | KI-I-102 Kablo Ucu İğne Tip 1,5-2,5 mm2 İzoleli, Mavi (PTV2-12) | 0.282
M2756 | KI-I-106 Kablo Ucu İğne Tip 4-6 mm2 İzoleli, Sarı (PTV5.5-14) | 0.624
İZOLELİ DİŞİ FASTON TİP KABLO PABUÇLARI
M2757 | KI-FD-1288/5 Kablo Ucu Dişi Faston 0,5-1,5 mm2 (0,5x2,8mm) İzoleli, Kırmızı (FDD1-110 (5)) | 0.2276
M2758 | KI-FD-1288 Kablo Ucu Dişi Faston 0,5-1,5 mm2 (0,8x2,8mm) İzoleli, Kırmızı (FDD1-110 (8)) | 0.2276
M2759 | KI-FD-1488/5 Kablo Ucu Dişi Faston 0,5-1,5 mm2 (0,5x4,75mm) İzoleli, Kırmızı (FDD1-187 (5)) | 0.2276
M2760 | KI-FD-1488 Kablo Ucu Dişi Faston 0,5-1,5 mm2 (0,8x4,75mm) İzoleli, Kırmızı (FDD1-187 (8)) | 0.2276
M2761 | KI-FD-1638 Kablo Ucu Dişi Faston 0,5-1,5 mm2 (0,8x6,35mm) İzoleli, Kırmızı (FDD1-250 (8)) | 0.2502
M2762 | KI-FD-1778 Kablo Ucu Dişi Faston 0,5-1,5 mm2 (0,8x8mm) İzoleli, Kırmızı (FDD1-312 (8)) | 0.4134
M2763 | KI-FD-2288 Kablo Ucu Dişi Faston 1,5-2,5 mm2 (0,8x2,8mm) İzoleli, Mavi (FDD2-110 (8)) | 0.2276
M2764 | KI-FD-2488 Kablo Ucu Dişi Faston 1,5-2,5 mm2 (0,5x4,75mm) İzoleli, Mavi (FDD2-187 (8)) | 0.2282
M2765 | KI-FD-2638 Kablo Ucu Dişi Faston 1,5-2,5 mm2 (0,8x6,35mm) İzoleli, Mavi (FDD2-250 (8)) | 0.2282
M2766 | KI-FD-2778 Kablo Ucu Dişi Faston 1,5-2,5 mm2 (0,8x8mm) İzoleli, Mavi (FDD2-312 (8)) | 0.4546
M2767 | KI-FD-5488 Kablo Ucu Dişi Faston 4-6 mm2 (0,8x4,75mm) İzoleli, Sarı (FDD5.5-187 (8)) | 0.4134
M2768 | KI-FD-5638 Kablo Ucu Dişi Faston 4-6 mm2 (0,8x6,35mm) İzoleli, Sarı (FDD5.5-250 (8)) | 0.3106
M2769 | KI-FD-5956 Kablo Ucu Dişi Faston 4-6 mm2 (1,2x9,4mm) İzoleli, Sarı (FDD5.5-375 (1.2)) | 0.76
İZOLELİ ERKEK FASTON TİP
M2770 | KI-FE-1288 Kablo Ucu Erkek Faston 0,5-1,5 mm2 (0,8x2,8mm) İzoleli, Kırmızı (MDD1-110) | 0.2076
M2771 | KI-FE-1488 Kablo Ucu Erkek Faston 0,5-1,5 mm2 (0,8x4,75mm) İzoleli, Kırmızı (MDD1-187) | 0.2282
M2772 | KI-FE-1638 Kablo Ucu Erkek Faston 0,5-1,5 mm2 (0,8x6,35mm) İzoleli, Kırmızı (MDD1-250) | 0.2282
M2773 | KI-FE-2488 Kablo Ucu Erkek Faston 1,5-2,5 mm2 (0,8x4,75mm) İzoleli, Mavi (MDD2-187) | 0.2282
M2774 | KI-FE-2638 Kablo Ucu Erkek Faston 1,5-2,5 mm2 (0,8x6,35mm) İzoleli, Mavi (MDD2-250) | 0.2502
M2775 | KI-FE-5638 Kablo Ucu Erkek Faston 4-6 mm2 (0,8x6,35mm) İzoleli, Sarı (MDD5.5-250) | 0.2954
TAM İZOLELİ DİŞİ FASTON TİP
M2776 | KI-TFD-1288/5 Kablo Ucu Dişi Faston 0,5-1,5 mm2 (0,5x2,8mm) Tam İzoleli, Kırmızı (FDFD1-110 (5)) | 0.273
M2777 | KI-TFD-1288 Kablo Ucu Dişi Faston 0,5-1,5 mm2 (0,8x2,8mm) Tam İzoleli, Kırmızı (FDFD1-110 (8)) | 0.273
M2778 | KI-TFD-1488/5 Kablo Ucu Dişi Faston 0,5-1,5 mm2 (0,5x4,75mm) Tam İzoleli, Kırmızı (FDFD1-187 (5)) | 0.2954
M2779 | KI-TFD-1488 Kablo Ucu Dişi Faston 0,5-1,5 mm2 (0,8x4,75mm) Tam İzoleli, Kırmızı (FDFD1-187 (8)) | 0.2954
M2780 | KI-TFD-1638 Kablo Ucu Dişi Faston 0,5-1,5 mm2 (0,8x6,35mm) Tam İzoleli, Kırmızı (FDFD1-250) | 0.3088
M2781 | KI-TFD-2488 Kablo Ucu Dişi Faston 1,5-2,5 mm2 (0,8x4,75mm) Tam İzoleli, Mavi (FDFD2-187) | 0.2844
M2782 | KI-TFD-2638 Kablo Ucu Dişi Faston 1,5-2,5 mm2 (0,8x6,35mm) Tam İzoleli, Mavi (FDFD2-250) | 0.3334
M2783 | KI-TFD-5638 Kablo Ucu Dişi Faston 4-6 mm2 (0,8x6,35mm) Tam İzoleli, Mavi (FDFD5.5-250) | 0.386
İZOLELİ GERİ DÖNÜŞLÜ FASTON TİP
M2784 | KI-FGD-1638 Kablo Ucu Geri Dönüşlü Faston 0,5-1,5 mm2 İzoleli, Kırmızı (PBDD1-250) | 0.3568
M2785 | KI-FGD-2638 Kablo Ucu Geri Dönüşlü Faston 1,5-2,5 mm2 İzoleli, Mavi (PBDD2-250) | 0.3804
M2786 | KI-FGD-5638 Kablo Ucu Geri Dönüşlü Faston 4-6 mm2 İzoleli, Sarı (PBDD5.5-250) | 0.5224
İZOLELİ ERKEK KABLO TERMİNALLERİ
M2790 | KI-ET-1040 Kablo Erkek Terminali 0,5-1,5 mm2 (W4) İzoleli, Kırmızı (MPD1-156) | 0.1864
M2791 | KI-ET-2040 Kablo Erkek Terminali 1,5-2,5 mm2 (W4) İzoleli, Mavi (MPD2-156) | 0.2282
M2792 | KI-ET-2050 Kablo Erkek Terminali 1,5-2,5 mm2 (W5) İzoleli, Mavi (MPD2-195) | 0.2798
M2793 | KI-ET-5050 Kablo Erkek Terminali 4-6 mm2 (W5) İzoleli, Sarı (MPD5.5-195) | 0.3724
İZOLELİ DİŞİ KABLO TERMİNALLERİ
M2794 | KI-DT-1040 Kablo Dişi Terminali 0,5-1,5 mm2 (W4) İzoleli, Kırmızı (FRD1-156) | 0.3334
M2795 | KI-DT-2040 Kablo Dişi Terminali 1,5-2,5 mm2 (W4) İzoleli, Mavi (FRD2-156) | 0.3188
M2796 | KI-DT-2050 Kablo Dişi Terminali 1,5-2,5 mm2 (W5) İzoleli, Mavi (FRD2-195) | 0.3416
M2797 | KI-DT-5050 Kablo Dişi Terminali 4-6 mm2 (W5) İzoleli, Sarı (FRD5.5-195) | 0.5654
İZOLELİ EK MUFLARI
M2787 | KI-M-251 Kablo Ek Mufu 0,5-1,5 mm2 İzoleli, Kırmızı (BV0.75) | 0.2946
M2788 | KI-M-252 Kablo Ek Mufu 1,5-2,5 mm2 İzoleli, Mavi (BV2) | 0.3416
M2789 | KI-M-256 Kablo Ek Mufu 4-6 mm2 İzoleli, Sarı (BV5.5) | 0.6006
İZOLELİ BIÇAK TİP KABLO UÇLARI
M2798 | KI-B-101/9 Kablo Ucu Bıçak Tip 0,5-1,5 mm2 (F9) İzoleli, Kırmızı (DBV1-9) | 0.2778
M2799 | KI-B-101/14 Kablo Ucu Bıçak Tip 0,5-1,5 mm2 (F14) İzoleli, Kırmızı (DBV1-14) | 0.2524
M2800 | KI-B-102/9 Kablo Ucu Bıçak Tip 1,5-2,5 mm2 (F9) İzoleli, Mavi (DBV2-9) | 0.3638
M2801 | KI-B-102/18 Kablo Ucu Bıçak Tip 1,5-2,5 mm2 (F18) İzoleli, Mavi (DBV2-18) | 0.409
Note on A886: Yazar: M2885 ESKİ KOD

## 2018-19 FİYAT LİST ARTIŞ (hidden)
NOT: | EXCEL LİSTESİNDE OLUŞABİLECEK HATALARDAN FİRMAMIZ SORUMLU DEĞİLDİR.
ÜRÜN KODU | ÜRÜN MODELİ | 2018 AĞUSTOS FİYAT LİSTESİ
REAKTİF GÜÇ KONTROL RÖLELERİ
M3774 | RGSR-15S | 1324 | 1390
M3773 | RGSR-20S | 1489 | 1668
M3942 | RGSR-24S | 1670 | 1872
M3772 | RGA-15S | 1324 | 1484
M3754 | RGA-20S | 1465 | 1642
M3943 | RGA-24S | 1659 | 1860
M4048 | RGA-20S-OG | 1676 | 1879
M4049 | RGSR-24S-OG | 2681 | 3005
M0943 | RG3-12C | 1085 | 1216
M0942 | RG3-12CS | 1132 | 1269
M2410 | RG3-15C | 1117 | 1252
M2156 | RG3-15CS | 1167 | 1308
M2411 | RG3-15CL | 1144 | 1282
M2157 | RG3-15CLS | 1290 | 1446
M3682 | RG3-12E | 769 | 862
M0343 | RG-12T | 778 | 872
M0342 | RG-8T | 681 | 763
M1321 | RG-8BS 96 | 823 | #N/A
| OG ÇÖZÜMÜ ALÇAK GERİLİM AKIM TRAFOSU |  | #N/A
M4050 | ENT.A65-OG | 981 | 1113
| ENDÜKTİF YÜK SÜRÜCÜLERİ |  | #N/A
M3757 | SR-05E | 977 | 977
M3756 | SR-10E | 1253 | 1253
M3904 | SR-20E | 1744 | 1744
M3914 | SR-30E | 2045 | 2045
| SVC ÇÖZÜMÜ ŞÖNT REAKTÖRLER |  | #N/A
M3784 | ENT.SRS1 230/1,66 | 504 | 554
M3783 | ENT.SRS1 230/3,33 | 881 | 969
M3878 | ENT.SRS1 230/6,66 | 1999 | 2199
M3913 | ENT.SRS1 230/10 | 2576 | 2834
| ŞEBEKE ANALİZÖRLERİ |  | #N/A
| MPR-1 SERİSİ |  | #N/A
M3609 | MPR-14S | 512 | 574
M3606 | MPR-15S-22 | 664 | 744
M3607 | MPR-16S-21 | 897 | 1006
M3608 | MPR-17S-23 | 947 | 1062
M3694 | MPR-14S-D | 571 | 640
M3695 | MPR-15S-22-D | 724 | 812
M3696 | MPR-16S-21-D | 954 | 1069
M3697 | MPR-17S-23-D | 1007 | 1129
| MPR-2 SERİSİ |  | #N/A
M3581 | MPR-24 | 595 | 667
M3533 | MPR-24-PM | 539 | 604
M3450 | MPR-25S-22 | 732 | 821
M3582 | MPR-26S-21 | 959 | 1075
M3602 | MPR-26S-21-PM | 911 | 1021
M3580 | MPR-27S-23 | 1014 | 1137
M3639 | MPR-24-D | 657 | 736
M3819 | MPR-24-D-PM | 603 | 676
M3640 | MPR-25S-22-D | 790 | 886
M3641 | MPR-26S-21-D | 1015 | 1138
M3820 | MPR-26S-21-D-PM | 966 | 1083
M3642 | MPR-27S-23-D | 1069 | 1198
| MPR-3 SERİSİ |  | #N/A
M3568 | MPR-32 | 452 | 507
M3569 | MPR-34-11 | 563 | 631
M3570 | MPR-34S-11 | 808 | 906
M3573 | MPR-34S-11-PM | 767 | 860
M3571 | MPR-34-20 | 563 | 631
M3572 | MPR-34S-20 | 808 | 906
| MPR-4 SERİSİ |  | #N/A
M3549 | MPR-45 | 608 | 682
M3886 | MPR-45-IP54 | 628 | 702
M3550 | MPR-45S | 862 | 905
M3887 | MPR-45S-IP54 | 882 | 925
M3551 | MPR-46 | 754 | 807
M3888 | MPR-46-IP54 | 774 | 827
M3552 | MPR-46S | 1021 | 1021
M3889 | MPR-46S-IP54 | 1041 | 1041
M3781 | MPR-46S-PM | 1036 | 1161
M3901 | MPR-46S-PM-IP54 | 1056 | 1181
M3553 | MPR-47S | 1271 | 1271
M3890 | MPR-47S-IP54 | 1291 | 1291
M3594 | MPR-47S-D | 1344 | 1507
M3891 | MPR-47S-D-IP54 | 1364 | 1527
M3678 | MPR-47S Class 0,5 | 1334 | 1495
M3899 | MPR-47S-0,5-IP54 | 1354 | 1515
M3677 | MPR-47S-D Class 0,5 | 1409 | 1579
M3898 | MPR-47S-D-0,5-IP54 | 1429 | 1599
M3755 | MPR-47S-PM | 1295 | 1452
M3900 | MPR-47S-PM-IP-54 | 1315 | 1472
M3663 | MPR-42-OGT | 1629 | 1826
M4069 | MPR-42-OGT-26-0,5 | 1696 | 1901
M3895 | MPR-42-OGT-26-IP54 | 1649 | 1846
M3643 | MPR-47S-OG | 1349 | 1512
M3930 | MPR-47S-OG-IP54 | 1369 | 1532
M3644 | MPR-47S-OG-D | 1410 | 1581
M3893 | MPR-47S-OG-D-IP54 | 1430 | 1601
M3933 | MPR-47S-OG-D-0,5 | 1469 | 1647
| MPR-4 SERİSİ (I/O) GİRİŞ/ÇIKIŞ MODÜLLERİ |  | #N/A
M3253 | MM-120 Dijital Giriş Modülü | 164 | 184
M3254 | MM-102 Dijital Çıkış Modülü | 164 | 184
M3255 | MM-002 Röle Çıkış Modülü | 190 | 213
M3252 | MM-122 Dijital Giriş-Çıkış Modülü | 218 | 244
M3256 | MM-202 Analog Çıkış Modülü | 310 | 348
M3302 | MM-144 Dijital Giriş / Çıkış | 272 | 305
M3257 | MM-340 Sıcaklık Ölçüm Modülü | 323 | 362
| MPR-4 PM VE MPR-4-OG (I/O) GİRİŞ/ÇIKIŞ MODÜLLERİ |  | #N/A
M3660 | MM-OG-26 | 413 | 463
| ŞEBEKE ANALİZÖRLERİ |  | #N/A
M1947 | EPM-07-96 | 566 | 634
M1968 | EPM-07-96-CT25 | 566 | 634
M1218 | EPM-07-DIN | 758 | 850
M1953 | EPM-07S-96 | 809 | 907
M2838 | EPM-07S-96-CT25 | 809 | 907
M1200 | EPM-07S-DIN | 994 | 1114
M1924 | EPM-07S-DIN-CT25 | 994 | 1114
M1340 | MPR-52S-10 | 1271 | 1425
M1944 | MPR-53-96 | 662 | 742
M1945 | MPR-53-96-CT25 | 662 | 742
M0074 | MPR-53-DIN | 860 | 964
M1163 | MPR-53-DIN-CT25 | 860 | 964
M1317 | MPR-53S-96 | 942 | 1056
M1162 | MPR-53S-96-CT25 | 942 | 1056
M0078 | MPR-53S-DIN | 1150 | 1289
M1164 | MPR-53S-DIN-CT25 | 1150 | 1289
M3427 | MPR-53S-OG-DIN | 1183 | 1326
M1341 | MPR-53CS-96 | 1092 | 1224
M3675 | MPR-53CS-96-CT25 | 1092 | 1224
M1337 | MPR-53CS-DIN | 1217 | 1364
M3546 | MPR-53CS-OG-DIN | 1253 | 1405
M1295 | MPR-60S | 1305 | 1463
M1302 | MPR-60S-10 | 1330 | 1491
M1303 | MPR-60S-20 | 1412 | 1583
M1304 | MPR-60S-21 | 1412 | 1583
M1305 | MPR-60S-40 | 1412 | 1583
M1306 | MPR-60S-41 | 1412 | 1583
M1145 | MPR-63 | 1454 | 1630
M1279 | MPR-63-10 | 1470 | 1648
M1308 | MPR-63-20 | 1496 | 1677
M1309 | MPR-63-21 | 1496 | 1677
M1310 | MPR-63-40 | 1496 | 1677
M1311 | MPR-63-41 | 1496 | 1677
M1395 | MPR-63-42 | 1511 | 1694
| GÜÇ VE ENERJİ ÖLÇERLER |  | #N/A
M1946 | EPR-04-96 | 395 | 443
M1270 | EPR-04-96-CT25 | 395 | 443
M0061 | EPR-04-DIN | 494 | 554
M1427 | EPR-04-DIN-CT25 | 494 | 554
M1838 | EPR-04S-96 | 586 | 657
M1453 | EPR-04S-96-CT25 | 586 | 657
M0064 | EPR-04S DIN | 745 | 835
M1142 | EPR-04S DIN-CT25 | 745 | 835
M1139 | ES-32L | 178 | 200
M2828 | ES-32L-MID | 224 | 251
M1434 | ES-32L (MARİNA) | 186 | 209
M2910 | ES-32LS | 254 | 285
M3158 | ES-32LS-MID | 317 | 355
M1437 | ES-80L | 241 | 270
M3937 | ES-80LS | 330 | 370
| ENERJİ YÖNETİMİ |  | #N/A
M3223 | ENTBUS PLUS-01 | 175 | 175
M3224 | ENTBUS PLUS-05 | 1300 | 1300
M3225 | ENTBUS PLUS-10 | 2500 | 2500
M3226 | ENTBUS PLUS-25 | 6000 | 6000
M3227 | ENTBUS PLUS-50 | 10500 | 10500
M3228 | ENTBUS PLUS-75 | 13500 | 13500
| VERİ TOPLAYICILAR |  | #N/A
M1662 | EPC-12 | 857 | 857
| AĞ HABERLEŞME DONANIMLARI |  | #N/A
M0849 | RS-USB2 | 426 | 426
M1831 | EMG-02 | 490 | 490
M1232 | EMG-12 | 864 | 864
M3265 | GEM-05 | 635 | 635
M1455 | GEM-10 | 718 | 718
M2963 | GEM-10 SH | 811 | 811
M2466 | ANT-01 | 99 | 111
M3778 | ANT-03(anten) 10mt. Kablolu | 165 | 185
| MULTİMETRELER |  | #N/A
M0047 | EPM-04-96 | 278 | 312
M1182 | EPM-04-96-CT25 | 278 | 312
M0049 | EPM-04-DIN | 312 | 350
M1397 | EPM-04h-96 | 323 | 362
M1432 | EPM-04h-96-CT25 | 323 | 362
M1173 | EPM-04C-96 | 348 | 348
M1254 | EPM-04C-96-CT25 | 348 | 348
M1101 | EPM-04C-DIN | 369 | 369
M1401 | EPM-04C-DIN-CT25 | 369 | 369
M1198 | EPM-04CS-96 | 385 | 385
M1316 | EPM-04CS-96-CT25 | 385 | 385
M1199 | EPM-04CS-DIN | 424 | 424
M0053 | EPM-06-96 | 320 | 336
M0055 | EPM-06-DIN | 396 | 416
M1213 | EPM-06C-96 | 423 | 444
M1233 | EPM-06C-DIN | 468 | 491
M1391 | EPM-06C-DIN-CT25 | 468 | 491
M1214 | EPM-06CS-96 | 482 | 506
M1215 | EPM-06CS-DIN | 513 | 539
M2414 | EPM-06CS-DIN-CT25 | 513 | #N/A
M0068 | EVM-05C-96 | 314 | 330
M0070 | EVM-05C-DIN | 355 | 398
| AMPERMETRELER |  | #N/A
M0003 | EPM-4A-72 | 165 | 190
M1053 | EPM-4A-96 | 165 | 190
M0005 | EPM-4C-48 | 197 | 227
M0006 | EPM-4C-72 | 181 | 208
M0007 | EPM-4C-96 | 188 | 216
M0012 | EPM-4D-48 | 118 | 136
M0013 | EPM-4D-72 | 115 | 132
M0014 | EPM-4D-96 | 120 | 138
M0911 | EPM-4P-96 | 168 | 193
M0016 | EPM-R4C | 228 | #N/A
M3358 | EPM-R4C-CT25 | 228 | 262
M1384 | EPM-14 | 311 | 358
M1275 | EPM-34 | 411 | 473
| VOLTMETRELER |  | #N/A
M0019 | EVM-3-48 | 140 | 157
M0020 | EVM-3-72 | 113 | 130
M0021 | EVM-3-96 | 118 | 136
M0023 | EVM-3C-48 | 197 | 221
M0024 | EVM-3C-72 | 162 | 186
M0025 | EVM-3C-96 | 165 | 190
M0027 | EVM-3S-48 | 160 | 179
M0028 | EVM-3S-72 | 127 | 146
M0029 | EVM-3S-96 | 128 | 147
M1385 | EVM-15 | 271 | 312
M1134 | EVM-35 | 437 | 503
| AKIM&GERİLİM TRANSDÜSERLERİ |  | #N/A
M0350 | TA-111 | 339 | 363
M0351 | TA-112 | 339 | 363
M0352 | TV-111 | 375 | 401
| DC ÖLÇÜ ALETLERİ VE ŞÖNTLER |  | #N/A
M1974 | DCA-10 | 296 | 332
M3401 | DCA-10C | 331 | 371
M1975 | DCA-10S | 383 | 429
M1906 | DCA-10CS | 417 | 467
M2956 | DCA-11 | 306 | 343
M3403 | DCA-11C | 341 | 382
M2957 | DCA-11S | 394 | 442
M3402 | DCA-11CS | 417 | 467
M1976 | DCV-10 | 313 | 351
M3398 | DCV-10C | 347 | 389
M1977 | DCV-10S | 400 | 448
M3397 | DCV-10CS | 435 | 488
M2958 | DCV-11 | 323 | 362
M3400 | DCV-11C | 357 | 400
M2959 | DCV-11S | 412 | 462
M3399 | DCV-11CS | 448 | 502
M2419 | SA60-30-0,5 | 16 | 16
M2420 | SA60-40-05 | 17 | 17
M2421 | SA60-50-0,5 | 18 | 18
M2422 | SA60-60-0,5 | 19 | 19
M2423 | SA60-100-0,5 | 24 | 24
M2424 | SA60-150-0,5 | 29 | 29
M2425 | SA60-250-0,5 | 46 | 46
M2426 | SA60-500-0,5 | 80 | 80
M2427 | SA60-1000-0,5 | 138 | 138
| COS METRELER/FREKANSMETRELER |  | #N/A
M0036 | ECR-3-48 | 153 | 172
M3939 | ECR-3-72 | 139 | 156
M3940 | ECR-3-96 | 141 | 158
M0040 | EFC-3-48 | 164 | 184
M3934 | EFC-3-72 | 143 | 160
M3935 | EFC-3-96 | 150 | 168
| GÜÇ KAYNAKLARI |  | #N/A
M1965 | PS-242 | 129 | 145
M2923 | PS-361 | 151 | 169
M1985 | PS-362 | 157 | 176
M2924 | PS-722 | 191 | 214
| MOTOR(FAZ)KORUMA RÖLELERİ |  | #N/A
M0143 | MK-01 | 72 | 83
M1666 | MKC-01 | 73 | 84
M1131 | MKS-01 | 68 | 78
M1667 | MKC-03 | 90 | 104
M2710 | MKC-03P | 102 | 117
M1132 | MKS-03 | 77 | 89
M1062 | MKC-04-220/230VAC | 108 | 124
M0154 | MKC-04-380/400VAC | 108 | 124
M3518 | MKC-04-U69 | 283 | 325
M3318 | MKC-05 | 113 | 130
M1728 | MKC-05P | 128 | 147
M1909 | MKC-06 | 187 | 215
M1726 | MKC-06P | 202 | 232
M1273 | MKC-20 | 186 | 223
M3559 | FR-02 | 118 | 136
M1907 | PT-01 | 111 | 128
M0176 | PTC-3 | 47 | 54
| AKIM KORUMA RÖLELERİ |  | #N/A
M1456 | AKC-01A | 122 | 140
M1457 | AKC-01D | 134 | 154
M1458 | AKC-03A | 161 | 185
M1459 | AKC-03D | 168 | 193
| GERİLİM KORUMA RÖLELERİ |  | #N/A
M1994 | DGRC-01 | 120 | 138
M1995 | GKRC-01 | 146 | 168
M3535 | GKRC-02 | 133 | 153
M3316 | GKRC-02F | 140 | 161
M1853 | GKRC-02FA | 180 | 207
M1670 | GKRC-03 | 185 | 207
M1663 | GKRC-03F | 198 | 222
M1932 | GKRC-M2 | 130 | 146
M0844 | MCC-1D | 123 | 138
M0200 | MCC-3D | 140 | 157
M1212 | GKRC-20F | 289 | 347
| ASTRONOMİK ZAMAN RÖLESİ |  | #N/A
M1201 | DTR-10 | 250 | 280
M1392 | DTR-10t | 230 | 258
M2437 | DTR-20 | 276 | 309
M2911 | DTR-20 M | 297 | 333
M3585 | DTR-20S | 373 | 418
M3389 | DTR-20TS | 342 | 383
M1929 | DTR-25 | 346 | 388
M1135 | MCB-50 | 204 | 229
M1399 | MCB-50t | 189 | 212
M3163 | DTR-IR - PROG | 164 | 184
M3064 | DTR-PROG | 139 | 156
| FOTOSEL RÖLELERİ |  | #N/A
M1454 | FG-4 | 81 | 91
M0094 | FG-4A | 93 | 104
M0095 | FG-4R | 108 | 121
M0096 | FG-4T | 116 | 130
M0098 | FG-GÖZ | 44 | 49
| ZAMAN RÖLELERİ |  | #N/A
M0218 | ERT-01-72 | 146 | 168
M0219 | ERTC-01(DIN) | 166 | 191
M2988 | MCB-7 | 70 | 81
M2989 | MCB-8 | 73 | 84
M2990 | MCB-9 | 90 | 104
M1236 | MCB-15 | 222 | 249
M1183 | MCB-20 | 234 | 262
M3527 | MCB-25 | 180 | 202
M2986 | MCB-30 | 59 | 68
M2987 | MCB-60 | 61 | 70
M0214 | EF-10-220V AC | 75 | 86
M0216 | EF-10T-220V AC | 100 | 115
M1852 | SER-Y/U | 89 | 102
M2829 | SSR-2X | 103 | 118
M1913 | DG-10 | 241 | 277
M1914 | DG-60 | 298 | 343
M1150 | ERB-50 | 164 | 189
| DİJİTAL ZAMAN RÖLELERİ |  | #N/A
M2951 | MCB-100 | 160 | 184
M3308 | MCB-101 | 167 | 192
M2952 | MCB-120 | 163 | 187
M3309 | MCB-121 | 179 | 206
M2953 | MCB-125 | 183 | 210
M3310 | MCB-126 | 200 | 230
M2939 | MCB-130 | 198 | 228
M3311 | MCB-131 | 219 | 252
M2938 | MCB-200 | 290 | 334
M2954 | ERTC-100 | 169 | 194
M3312 | ERTC-101 | 187 | 215
| SIVI SEVİYE KONTROL RÖLELERİ |  | #N/A
M1656 | SSRC-04 | 71 | 82
M3927 | SSRC-04P | 89 | 107
M1029 | PGS-108(8 PIN SOKET) | 23 | 26
M0212 | LLS-01 | 23 | 25
M1474 | LLS-02 | 47 | 49
| AŞIRI AKIM SEKONDER KORUMA RÖLELERİ |  | #N/A
M0100 | CKR-93T-24- 110V DC | 1430 | 1645
M0102 | CKR-92T-24 - 110 V DC | 1390 | 1599
M0866 | CKR-93T-85-265- VAC DC | 1430 | 1645
| MİNİ SERİ AKIM TRAFOLARI |  | #N/A
M4060 | ENT.MN 30 30 1,5 VA CL:1 | 57 | 65
M4059 | ENT.MN 30 40 1,5 VA CL:1 | 57 | 65
M3788 | ENT.MN 30 50 1,5 VA CL:1 | 57 | 65
M3789 | ENT.MN 30 60 1,5 VA CL:1 | 57 | 65
M3790 | ENT.MN 30 75 1,5 VA CL:1 | 57 | 65
M3791 | ENT.MN 30 80 1,5 VA CL:1 | 57 | 65
M3793 | ENT.MN 30 100 1,5VA CL:0,5 | 57 | 65
M4061 | ENT.MN 30 125 1,5VA CL:0,5 | 57 | 65
M3795 | ENT.MN 30 150 1,5VA CL:0,5 | 57 | 65
M3794 | ENT.MN 30 100 2,5VA CL:1 | 57 | 65
M4062 | ENT.MN 30 125 2,5VA CL:1 | 57 | 65
M3796 | ENT.MN 30 150 2,5VA CL:1 | 57 | 65
M3798 | ENT.MN 30 200 2,5 VA CL:0,5 | 51 | 58
M3799 | ENT.MN 30 250 2,5 VA CL:0,5 | 51 | 58
M3800 | ENT.MN 30 250 5 VA CL:0,5 | 51 | 58
M3802 | ENT.MN 30 300 5 VA CL:0,5 | 51 | 58
M3805 | ENT.MN 30 400 10 VA CL:0,5 | 56 | 64
M3808 | ENT.MN 30 50010 VA CL:0,5 | 56 | 64
M3811 | ENT.MN 30 600 10 VA CL:0,5 | 56 | 64
M3852 | ENT.MN 40 400- 5 VA CL:0,5 | 58 | 66
M3853 | ENT.MN 40 500- 5 VA CL:0,5 | 58 | 66
M3854 | ENT.MN 40 600- 5 VA CL:0,5 | 58 | 66
M3997 | ENT.MN 40 400- 10 VA CL:0,5 | 58 | 66
M3999 | ENT.MN 40 500- 10 VA CL:0,5 | 58 | 66
M4001 | ENT.MN 40 600- 10 VA CL:0,5 | 58 | 66
| ALÇAK GERİLİM AKIM TRAFOLARI |  | #N/A
M3268 | ENT.B 5- 5 VA CL:0,5 | 76 | 90
M0360 | ENT.B 5A 10VA CL:0,5 | 79 | 93
M0362 | ENT.B 5- 15 VA CL:0,5 | 81 | 96
M0364 | ENT.B 10- 5 VA CL:0,5 | 76 | 90
M0366 | ENT.B 10A 10VA CL:0,5 | 79 | 93
M3907 | ENT.B 10- 15 VA CL:0,5 | 81 | 96
M0370 | ENT.B 15- 5 VA CL:0,5 | 76 | 90
M0372 | ENT.B 15A 10VA CL:0,5 | 79 | 93
M0374 | ENT.B 15- 15 VA CL:0,5 | 81 | 96
M3472 | ENT.B 20- 5 VA CL:0,5 | 73 | 86
M0378 | ENT.B 20A 10VA CL:0,5 | 74 | 87
M0380 | ENT.B 20- 15 VA CL:0,5 | 74 | 87
M0382 | ENT.B 25- 5 VA CL:0,5 | 73 | 86
M0384 | ENT.B 25A 10VA CL:0,5 | 74 | 87
M0386 | ENT.B 25- 15 VA CL:0,5 | 74 | 87
M0388 | ENT.B 30- 5 VA CL:0,5 | 73 | 86
M0390 | ENT.B 30A 10VA CL:0,5 | 74 | 87
M0392 | ENT.B 30- 15 VA CL:0,5 | 74 | 87
M4057 | ENT.B 40- 5 VA CL:0,5 | 73 | 86
M0396 | ENT.B 40A 10VA CL:0,5 | 74 | 87
M0398 | ENT.B 40- 15 VA CL:0,5 | 74 | 87
M0400 | ENT.B 50- 5 VA CL:0,5 | 73 | 86
M0402 | ENT.B 50A 10VA CL:0,5 | 74 | 87
M4058 | ENT.B 50- 15 VA CL:0,5 | 74 | 87
M0406 | ENT.B 60- 5 VA CL:0,5 | 73 | 86
M0408 | ENT.B 60A 10VA CL:0,5 | 74 | 87
M0410 | ENT.B 60- 15 VA CL:0,5 | 74 | 87
M0412 | ENT.B 75- 5 VA CL:0,5 | 73 | 86
M0414 | ENT.B 75A 10VA CL:0,5 | 74 | 87
M0416 | ENT.B 75- 15 VA CL:0,5 | 74 | 87
M0418 | ENT.B 80- 5 VA CL:0,5 | 73 | 86
M0420 | ENT.B 80A 10VA CL:0,5 | 74 | 87
M0422 | ENT.B 80- 15 VA CL:0,5 | 74 | 87
M0424 | ENT.B 100- 5 VA CL:0,5 | 73 | 86
M0426 | ENT.B 100A 10VA CL:0,5 | 74 | 87
M0428 | ENT.B 100- 15 VA CL:0,5 | 74 | 87
M0430 | ENT.B 125- 5 VA CL:0,5 | 73 | 86
M0432 | ENT.B 125A 10VA CL:0,5 | 74 | 87
M0434 | ENT.B 125- 15 VA CL:0,5 | 74 | 87
M0436 | ENT.B 150- 5 VA CL:0,5 | 73 | 86
M0438 | ENT.B 150A 10VA CL:0,5 | 74 | 87
M0440 | ENT.B 150- 15 VA CL:0,5 | 74 | 87
M2669 | ENT.30 20- 5VA CL:1 | 62
M2802 | ENT.30 25- 5VA CL:1 | 62
M0466 | ENT.30 30- 5VA CL:1 | 62
M0467 | ENT.30 40- 5VA CL:1 | 62
M0468 | ENT.30 50- 5VA CL:1 | 62
M0469 | ENT.30 60- 5VA CL:1 | 62
M0470 | ENT.30 75- 5VA CL:1 | 62
M1090 | ENT.30 80- 5VA CL:1 | 62
M0471 | ENT.30 100- 5VA CL:1 | 62
M0472 | ENT.30 125- 5VA CL:1 | 62
M0473 | ENT.30 150- 5VA CL:1 | 62
M0474 | ENT.30 200 5 VA CL:0,5 | 58
M0476 | ENT.30 200A 10VA CL:0,5 | 59
M0480 | ENT.30 250- 5 VA CL:0,5 | 55
M0482 | ENT.30 250A 10VA CL:0,5 | 56
M0486 | ENT.30 300- 5 VA CL:0,5 | 55
M0488 | ENT.30 300A 10VA CL:0,5 | 56
M3767 | ENT.40 300- 5 VA CL:0,5 | 60
M1060 | ENT.40 300A 10VA CL:0,5 | 61
M3995 | ENT.40 300- 15 VA CL:0,5 | 61
M0492 | ENT.40 400- 5 VA CL:0,5 | 60
M0494 | ENT.40 400A 10VA CL:0,5 | 61
M0496 | ENT.40 400- 15 VA CL:0,5 | 61
M0498 | ENT.40 500- 5 VA CL:0,5 | 60
M0500 | ENT.40 500A 10VA CL:0,5 | 61
M0502 | ENT.40 500- 15 VA CL:0,5 | 61
M0504 | ENT.40 600- 5 VA CL:0,5 | 60
M0506 | ENT.40 600A 10VA CL:0,5 | 61
M0508 | ENT.40 600- 15 VA CL:0,5 | 61
M0510 | ENT.60 750A 10VA CL:0,5 | 77 | 89
M0512 | ENT.60 750- 15 VA CL:0,5 | 87 | 103
M0516 | ENT.60 800A 10VA CL:0,5 | 77 | 89
M0518 | ENT.60 800- 15 VA CL:0,5 | 87 | 103
M0522 | ENT.60 1000A 10VA CL:0,5 | 87 | 103
M0524 | ENT.60 1000- 15 VA CL:0,5 | 98 | 116
M0528 | ENT.60 1200A 10VA CL:0,5 | 87 | 103
M0530 | ENT.60 1200- 15 VA CL:0,5 | 98 | 116
M0534 | ENT.60 1250A 10VA CL:0,5 | 87 | 103
M0536 | ENT.60 1250- 15 VA CL:0,5 | 98 | 116
M0570 | ENT.80 1500A 15 VA CL:0,5 | 130 | 153
M0572 | ENT.80 1500- 30 VA CL:0,5 | 131 | 149
M0574 | ENT.80 1600A 15VA CL:0,5 | 130 | 153
M0576 | ENT.80 1600- 30 VA CL:0,5 | 131 | 149
M0578 | ENT.100 2000A 15VA CL:0,5 | 136 | 158
M0580 | ENT.100 2000 30 VA CL:0,5 | 143 | 166
M0582 | ENT.100 2500A 15VA CL:0,5 | 142 | 165
M0584 | ENT.100 2500 30 VA CL:0,5 | 149 | 173
M0586 | ENT.100 3000A 15VA CL:0,5 | 169 | 196
M0588 | ENT.100 3000 30 VA CL:1 | 172 | 200
M0590 | ENT.100 3200A 15VA CL:1 | 172 | 200
M0592 | ENT.100 3200 30 VA CL:1 | 178 | 206
M0594 | ENT.100 4000A 30VA CL:1 | 186 | 216
M0596 | ENT.100 5000A 30VA CL:1 | 226 | 262
| ALÇAK GERİLİM AKIM TRAFOLARI(MÜHÜRLÜ) |  | #N/A
M1447 | ENT.B 30A 10VA CL:0,5 (MÜHÜRLÜ) | 83 | 96
M1423 | ENT.B 40A 10VA CL:0,5 (MÜHÜRLÜ) | 83 | 96
M1338 | ENT.B 50A 10VA CL:0,5 (MÜHÜRLÜ) | 83 | 96
M1315 | ENT.B 60A 10VA CL:0,5 (MÜHÜRLÜ) | 83 | 96
M1342 | ENT.B 75A 10VA CL:0,5 (MÜHÜRLÜ) | 83 | 96
M1343 | ENT.B 80A 10VA CL:0,5 (MÜHÜRLÜ) | 83 | 96
M1344 | ENT.B 100A 10VA CL:0,5 (MÜHÜRLÜ) | 83 | 96
M1345 | ENT.B 125A 10VA CL:0,5 (MÜHÜRLÜ) | 83 | 96
M1346 | ENT.B 150A 10VA CL:0,5 (MÜHÜRLÜ) | 83 | 96
M1347 | ENT.30 200A 10VA CL:0,5(MÜHÜRLÜ) | 68 | 76
M1348 | ENT.30 250A 10VA CL:0,5 (MÜHÜRLÜ) | 65 | 73
M1349 | ENT.30 300A 10VA CL:0,5 (MÜHÜRLÜ) | 65 | 73
M1350 | ENT.40 400A 10VA CL:0,5 (MÜHÜRLÜ) | 70 | 79
M1351 | ENT.40 500A 10VA CL:0,5 (MÜHÜRLÜ) | 70 | 79
M1352 | ENT.40 600A 10VA CL:0,5 (MÜHÜRLÜ) | 70 | 79
M1353 | ENT.60 750A 10VA CL:0,5 (MÜHÜRLÜ) | 86 | 98
M1354 | ENT.60 800A 10VA CL:0,5 (MÜHÜRLÜ) | 86 | 98
M1355 | ENT.60 1000A 10VA CL:0,5 (MÜHÜRLÜ) | 96 | 112
M1356 | ENT.60 1200A 10VA CL:0,5 (MÜHÜRLÜ) | 96 | 112
M1357 | ENT.60 1250A 10VA CL:0,5 (MÜHÜRLÜ) | 96 | 112
M1358 | ENT.80 1500A 15VA CL:0,5 (MÜHÜRLÜ) | 139 | 162
M1359 | ENT.80 1600A 15VA CL:0,5 (MÜHÜRLÜ) | 139 | 162
M1360 | ENT.100 2000A 15VA CL:0,5 (MÜHÜRLÜ) | 145 | 167
M1361 | ENT.100 2500A 15VA CL:0,5 (MÜHÜRLÜ) | 151 | 174
M1362 | ENT.100 3000A 15VA CL:0,5 (MÜHÜRLÜ) | 178 | 205
M1363 | ENT.100 3200A 15VA CL:0,5 (MÜHÜRLÜ) | 181 | 209
M1364 | ENT.100 4000A 15VA CL:0,5 (MÜHÜRLÜ) | 195 | 225
| ALÇAK GERİLİM AKIM TRAFOSU(CT UYUMLU ENTES CİHAZLAR İÇİN) |  | #N/A
M0598 | CT-25 | 43 | 49
M2453 | RMS-CT-25 RAY MONTAJ SETİ | 9 | 10
| AYRILABİLİR AKIM TRAFOLARI (ENS.CYS) |  | #N/A
M3822 | ENS.CYS 23 100/5 | 287 | 316
M3823 | ENS.CYS 23 150/5 | 287 | 316
M3824 | ENS.CYS 23 200/5 | 287 | 316
M3825 | ENS.CYS 23 300/5 | 287 | 316
M3826 | ENS.CYS 58 400/5 | 344 | 378
M3827 | ENS.CYS 58 500/5 | 344 | 378
M3828 | ENS.CYS 58 600/5 | 344 | 378
M3829 | ENS.CYS 58 800/5 | 344 | 378
M3830 | ENS.CYS 88 1000/5 | 344 | 378
M3831 | ENS.CYS 812 400/5 | 502 | 552
M3832 | ENS.CYS 812 500/5 | 502 | 552
M3833 | ENS.CYS 812 600/5 | 502 | 552
M3834 | ENS.CYS 812 800/5 | 502 | 552
M3835 | ENS.CYS 812 1000/5 | 502 | 552
M3836 | ENS.CYS 816 1200/5 | 853 | 938
M3837 | ENS.CYS 816 1500/5 | 853 | 938
M3838 | ENS.CYS 816 1600/5 | 853 | 938
M3839 | ENS.CYS 816 2000/5 | 853 | 938
M3840 | ENS.CYS 816 2500/5 | 853 | 938
M3841 | ENS.CYS 816 3000/5 | 853 | 938
M3842 | ENS.CYS 816 4000/5 | 853 | 938
M3843 | ENS.CYS 816 5000/5 | 853 | 938
| AYRILABİLİR AKIM TRAFOLARI (ENS.AYS) |  | #N/A
M3240 | ENS.AYS 23 100/1,25 | 554 | 609
M3423 | ENS.AYS 23 150/1,5 | 554 | 609
M3392 | ENS.AYS 23 200/2,5 | 554 | 609
M1672 | ENS.AYS 23 300/3,75 | 554 | 609
M2822 | ENS.AYS 58 400/2,5 | 634 | 697
M1673 | ENS.AYS 58 500/5 | 634 | 697
M2823 | ENS.AYS 58 600/5 | 634 | 697
M2824 | ENS.AYS 58 800/7,5 | 634 | 697
M2825 | ENS.AYS 58 1000/10 | 634 | 697
M3424 | ENS.AYS 812 400/2,5 | 895 | 985
M1638 | ENS.AYS 812 500/2,5 | 895 | 985
M1647 | ENS.AYS 812 600/2,5 | 895 | 985
M1648 | ENS.AYS 812 800/2,5 | 895 | 985
M1639 | ENS.AYS 812 1000/5 | 895 | 985
M1640 | ENS.AYS 816 1200/10 | 1029 | 1132
M1641 | ENS.AYS 816 1500/15 | 1029 | 1132
M1642 | ENS.AYS 816 1600/15 | 1029 | 1132
M1643 | ENS.AYS 816 2000/15 | 1029 | 1132
M1644 | ENS.AYS 816 2500/15 | 1029 | 1132
M1645 | ENS.AYS 816 3000/15 | 1029 | 1132
M1646 | ENS.AYS 816 4000/30 | 1029 | 1132
M2826 | ENS.AYS 816 5000/15 | 1029 | 1132
| KOMPAKT AYRILABİLİR AKIM TRAFOLARI |  | #N/A
M3319 | ENS.AYC 32 100 | 505 | 556
M3320 | ENS.AYC 32 125 | 505 | 556
M3321 | ENS.AYC 32 150 | 505 | 556
M3322 | ENS.AYC 32 200 | 505 | 556
M3323 | ENS.AYC 32 250 | 505 | 556
M3324 | ENS.AYC 32 300 | 505 | 556
M3325 | ENS.AYC 32 400 | 505 | 556
M3326 | ENS.AYC 32 500 | 505 | 556
M3327 | ENS.AYC 32 600 | 505 | 556
M3328 | ENS.AYC 44 250 | 588 | 647
M3329 | ENS.AYC 44 300 | 588 | 647
M3330 | ENS.AYC 44 400 | 588 | 647
M3331 | ENS.AYC 44 500 | 588 | 647
M3332 | ENS.AYC 44 600 | 588 | 647
M3333 | ENS.AYC 44 750 | 588 | 647
M3334 | ENS.AYC 44 800 | 588 | 647
M3335 | ENS.AYC 44 1000 | 588 | 647
| CLAMP TİP AYRILABİLİR AKI TRAFOLARI |  | #N/A
M3622 | ENS.CCT 10 30 | 71 | 78
M3623 | ENS.CCT 10 50 | 71 | 78
M3624 | ENS.CCT 10 75 | 71 | 78
M3627 | ENS.CCT 16 100 | 91 | 100
M3628 | ENS.CCT 16 120 | 91 | 100
M3630 | ENS.CCT 24 150 | 130 | 143
M3631 | ENS.CCT 24 200 | 130 | 143
M3632 | ENS.CCT 24 250 | 130 | 143
M3633 | ENS.CCT 24 300 | 130 | 143
M3637 | ENS.CCT 36 400 | 154 | 169
M3851 | ENS.CCT 36 500 | 154 | 169
M3638 | ENS.CCT 36 600 | 154 | 169
| X5 ÇEVİRİCİ |  | #N/A
M3689 | X5PM DIN3 Çevirici | 130 | 143
| ENS.3PM PLUG&METER AKIM TRAFOLARI |  | #N/A
| ENS.3PM 25 |  | #N/A
M3473 | ENS.3PM 25 60/033mV Cl:1 | 421 | 463
M3474 | ENS.3PM 25 75/033mV Cl:1 | 421 | 463
M3475 | ENS.3PM 25 100/033mV Cl:1 | 421 | 463
M3476 | ENS.3PM 25 150/033mV Cl:1 | 421 | 463
M3477 | ENS.3PM 25 200/033mV Cl:1 | 421 | 463
M3478 | ENS.3PM 25 250/033mV Cl:1 | 421 | 463
| ENS.3PM 33 |  | #N/A
M3479 | ENS.3PM 33 250/033mV Cl:1 | 473 | 520
M3480 | ENS.3PM 33 300/033mV Cl:1 | 473 | 520
M3481 | ENS.3PM 33 400/033mV Cl:1 | 473 | 520
M3482 | ENS.3PM 33 500/033mV Cl:1 | 473 | 520
M3483 | ENS.3PM 33 600/033mV Cl:1 | 473 | 520
| ENS.3PM 55 |  | #N/A
M3484 | ENS.3PM 55 800/033mV Cl:1 | 708 | 779
M3485 | ENS.3PM 55 1000/033mV Cl:1 | 708 | 779
M3486 | ENS.3PM 55 1250/033mV Cl:1 | 708 | 779
M3487 | ENS.3PM 55 1500/033mV Cl:1 | 708 | 779
| PLUG&METER KABLOLARI |  | #N/A
M3610 | ENT.RJ 0,5 Plug&Meter Cable CATVe (0,5m) | 9 | 10
M3611 | ENT.RJ 1 Plug&Meter Cable CATVe (1m) | 13 | 14
M3612 | ENT.RJ 2 Plug&Meter Cable CATVe (2m) | 17 | 19
M3613 | ENT.RJ 3 Plug&Meter Cable CATVe (3m) | 22 | 24
M3614 | ENT.RJ 5 Plug&Meter Cable CATVe (5m) | 31 | 34
| 3 FAZLI AKIM TRAFOLARI |  | #N/A
M3339 | ENS.3PH 20 3X100/5A 1VA Cl.1 Eksenler Arası: 35mm | 293 | 322
M3340 | ENS.3PH 20 3X150/5A 1.25VA Cl.1Eksenler Arası: 35mm | 293 | 322
M3341 | ENS.3PH 20 3X160/5A 1.5VA Cl.1 Eksenler Arası: 35mm | 293 | 322
M3342 | ENS.3PH 20 3X200/5A 1.5VA Cl.1 Eksenler Arası: 35mm | 293 | 322
M3343 | ENS.3PH 20 3X250/5A 2.5VA Cl.1 Eksenler Arası: 35mm | 293 | 322
M3344 | ENS.3PH 30 3X250/5A 2.5VA Cl.1 Eksenler Arası: 45mm | 346 | 381
M3345 | ENS.3PH 30 3X300/5A 3.75VA Cl.1 Eksenler Arası: 45mm | 346 | 381
M3346 | ENS.3PH 30 3X400/5A 5VA Cl.1 Eksenler Arası: 45mm | 346 | 381
M3347 | ENS.3PH 30 3X500/5A 5VA Cl.1 Eksenler Arası: 45mm | 346 | 381
M3348 | ENS.3PH 30 3X600/5A 5VA Cl.1 Eksenler Arası: 45mm | 346 | 381
| KOMPANZASYON KONTAKTÖRLERİ |  | #N/A
M2150 | ENT-KT-2,5-C10 | 85 | 90
M2151 | ENT-KT-5-C10 | 92 | 98
M2152 | ENT-KT-7,5-C11 | 136 | 144
M1415 | ENT-KT-12-C11 | 151 | 160
M1416 | ENT-KT-16-C11 | 177 | 188
M1417 | ENT-KT-20-C11 | 212 | 225
M1418 | ENT-KT-25-C11 | 247 | 262
M1419 | ENT-KT-33-C12 | 370 | 392
M1420 | ENT-KT-40-C12 | 483 | 512
M3429 | ENT-KT-50-C12 | 616
M1421 | ENT-KT-60-C12 | 689 | 730
M3430 | ENT-KT-75-C12 | 867 | 919
| STATİK KONTAKTÖRLER |  | #N/A
M3929 | ENT-SC-225 | 1761 | 1867
M3928 | ENT-SC-250 | 1898 | 2012
M2021 | ENT-SC-325 | 2296 | 2434
M2020 | ENT-SC-350 | 2502 | 2652
M3300 | SPD-D Darbe Koruyucu A.G. | 780 | 827
M3299 | SPD-S Darbe Koruyucu A.G. | 685 | 726
| ALÇAK GERİLİM GÜÇ KONDANSATÖRLERİ |  | #N/A
| TEK FAZLI KONDANSATÖRLER |  | #N/A
M2461 | ENT.CF-230-0,26 | 10 | 9
M1104 | ENT.CF-400-1,67 | 12 | 11
M0995 | ENT.CF-400-2,5 | 15 | 14
M0996 | ENT.CF-400-4,17 | 19 | 18
M1877 | ENT.CM-400-8,33 | 36 | 34
M1780 | ENT.CF-230-5 | 61.5 | 58
M1808 | ENT.CF-230-10 | 101 | 95
| ÜÇ FAZLI KONDANSATÖRLER |  | #N/A
M1396 | ENT.C10-400-1 | 22 | 21
M0997 | ENT.C10-400-1,5 | 23 | 22
M0998 | ENT.C10-400-2,5 | 26 | 24
M1884 | ENT.CXD-400-5 | 33 | 31
M1885 | ENT.CXD-400-7,5 | 42 | 39
M1886 | ENT.CXD-400-10 | 49 | 46
M1887 | ENT.CXD-400-12.5 | 60.5 | 57
M1888 | ENT.CXD-400-15 | 70.5 | 66
M1889 | ENT.CXD-400-20 | 81 | 76
M1890 | ENT.CXD-400-25 | 96 | 90
M1891 | ENT.CXD-400-30 | 108 | 102
M3674 | ENT.CXD-400-40 | 145 | 136
M3496 | ENT.CXD-400-50 | 181 | 170
M2465 | ENT.C10-450-1 | 22 | 21
M1125 | ENT.C10-450-1,5 | 23 | 22
M1108 | ENT.C10-450-2,5 | 26 | 24
M1894 | ENT.CXD-450-5 | 33 | 31
M1895 | ENT.CXD-450-7,5 | 42 | 39
M1896 | ENT.CXD-450-10 | 49 | 46
M1897 | ENT.CXD-450-12,5 | 60.5 | 57
M1898 | ENT.CXD-450-15 | 70.5 | 66
M1899 | ENT.CXD-450-20 | 81 | 76
M1900 | ENT.CXD-450-25 | 96 | 90
M1901 | ENT.CXD-450-30 | 108 | 102
M3908 | ENT.CXD-450-40 | 145 | 136
M3909 | ENT.CXD-450-50 | 181 | 170
M2900 | ENT.CXD-550-2,5 | 31 | 29
M2901 | ENT.CXD-550-5 | 40 | 38
M2902 | ENT.CXD-550-7,5 | 49 | 46
M2903 | ENT.CXD-525-10 | 57 | 54
M2904 | ENT.CXD-525-12,5 | 64.5 | 60
M2905 | ENT.CXD-525-15 | 79 | 74
M2859 | ENT.CXD-525-20 | 96 | 90
M2907 | ENT.CXD-525-25 | 110 | 103
M2908 | ENT.CXD-525-30 | 126 | 118
M3911 | ENT.CXD-525-40 | 159 | 149
M3912 | ENT.CXD-525-50 | 202 | 190
| ALÇAK GERİLİM KONDANSATÖRLERİ |  | #N/A
M2921 | ENT.C100-400-20 | 104 | 97
M1481 | ENT.C100-440-20 | 104 | 97
M1440 | ENT.C100-400-25 | 114 | 106
M1442 | ENT.C100-440-25 | 114 | 106
M1441 | ENT.C100-400-30 | 151 | 140
M1443 | ENT.C100-440-30 | 151 | 140
M1444 | ENT.C100-400-50 | 297 | 276
M1768 | ENT.C100-440-50 | 297 | 276
| ÜÇ FAZLI KONDANSATÖRLER MİNİ SERİ |  | #N/A
M3488 | ENT.CMD-400-0,5 | 18 | 17
M3489 | ENT.CMD-400-1 | 19 | 18
M3490 | ENT.CMD-400-1,5 | 20 | 19
M3491 | ENT.CMD-400-2,5 | 23 | 22
M3492 | ENT.CMD-400-5 | 30 | 28
M3493 | ENT.CMD-400-7,5 | 37 | 35
M3494 | ENT.CMD-400-10 | 43 | 40
M3844 | ENT.CMD-450-0,5 | 18 | 17
M3845 | ENT.CMD-450-1 | 19 | 18
M3846 | ENT.CMD-450-1,5 | 20 | 19
M3847 | ENT.CMD-450-2,5 | 23 | 22
M3848 | ENT.CMD-450-5 | 30 | 28
M3849 | ENT.CMD-450-7,5 | 37 | 35
M3850 | ENT.CMD-450-10 | 43 | 40
| KONDANSATÖR KAPAKLARI |  | #N/A
M1649 | C100 serisi 20-25-30 kVAr | 1.6 | 1.5
M1650 | C100 serisi 50 kVAr(üçlü) | 1.4 | 1.3
M2023 | CM serisi 8,33kVAr | 2.4 | 2.2
M2966 | CF SERİSİ 1,67kVAr | 1 | 0.9
M2967 | CF SERİSİ 2,57kVAr | 1.6 | 1.5
M2968 | CF SERİSİ 4,17kVAr | 1.8 | 1.7
| DEŞARJ ÜNİTESİ |  | #N/A
M0880 | DU-3 | 89 | 99.8
| TEK FAZLI ŞÖNT REAKTÖR(ENDÜKTİF YÜK REAKTÖRÜ) |  | #N/A
M2857 | ENT.ERS1 230/0,1 | 40 | 37
M2024 | ENT.ERS1 230/0,25 | 71 | 66
M1825 | ENT.ERS1 230/0,5 | 96 | 89
M1919 | ENT.ERS1 230/1 | 130 | 121
M1966 | ENT.ERS1 230/1,5 | 140 | 130
M3786 | ENT.ERS1 230/1,66 | 169 | 157
M1967 | ENT.ERS1 230/2,5 | 268 | 249
M3785 | ENT.ERS1 230/3,33 | 235 | 219
M2033 | ENT.ERS1 230/0,3/0,4/0,5 | 125 | 116
| ÜÇ FAZLI ŞÖNT REAKTÖR(ENDÜKTİF YÜK REAKTÖRÜ) |  | #N/A
M2431 | ENT.ERS3 400/0,25 | 206 | 192
M1769 | ENT.ERS3 400/0,5 | 212 | 197
M1952 | ENT.ERS3 400/1 | 223 | 207
M1694 | ENT.ERS3 400/1,5 | 275 | 256
M1874 | ENT.ERS3 400/2 | 308 | 286
M1732 | ENT.ERS3 400/2,5 | 349 | 325
M1910 | ENT.ERS3 400/3 | 406 | 378
M1835 | ENT.ERS3 400/5 | 462 | 430
M2036 | ENT.ERS3 400/7,5 | 496 | 461
M1936 | ENT.ERS3 400/10 | 716 | 666
M2854 | ENT.ERS3 400/15 | 864 | 804
M1940 | ENT.ERS3 400/20 | 1112 | 1034
M1876 | ENT.ERS3 400/25 | 1358 | 1263
M3266 | ENT.ERS3 400/40 | 2224 | 2068
| STANDART SERİ ŞÖNT REAKTÖRLER(ENDÜKTİF YÜK REAKTÖRÜ) |  | #N/A
| TEK FAZLI ŞÖNT REAKTÖR |  | #N/A
M3505 | ENT.SRS1 230/0,25 | 256 | 297
M3462 | ENT.SRS1 230/0,5 | 326 | 378
M3587 | ENT.SRS1 230/0,3-0,4-0,5 | 428 | 496
M3463 | ENT.SRS1 230/1 | 514 | 596
M3502 | ENT.SRS1 230/1,5 | 548 | 636
M3588 | ENT.SRS1 230/2,5 | 865 | 1003
M3872 | ENT.SRS1 230/2 230V 2 kVAr Shunt Reaktor | 706 | 819
M3873 | ENT.SRS1 230/3 230V 3 kVAr Shunt Reaktor | 868 | 1007
M4121 | ENT.SRS1 230/5 230V 5kVAr Şönt Reaktör | 1680 | 1949
| ÜÇ FAZLI ŞÖNT REAKTÖRLER |  | #N/A
M3592/M3744 | ENT.SRS3 400/0,25 | 718 | 833
M3503/M3745 | ENT.SRS3 400/0,5 | 736 | 854
M3464/M3746 | ENT.SRS3 400/1 400V 1 kVar | 856 | 993
M3465/M3747 | ENT.SRS3 400/1,5 400V 1,5 kVar | 1026 | 1190
M3591/M3748 | ENT.SRS3 400/2 400V 2 kVar | 1179 | 1368
M3466/M3749 | ENT.SRS3 400/2,5 400V 2,5kVar | 1369 | 1588
M3590/M3750 | ENT.SRS3 400/3 400V 3kVar | 1473 | 1709
M3467/M3751 | ENT.SRS3 400/5 400V 5kVar | 1883 | 2184
M3589/M3752 | ENT.SRS3 400/7,5 400V 7,5kVar | 2328 | 2700
M3504/M3753 | ENT.SRS3 400/10 400V 10kVar | 2911 | 3377
M3711 | ENT.SRS3 400/15 400V 15kVar | 4250 | 4930
M3712 | ENT.SRS3 400/20 400V 20kVar | 5088 | 5902
M3713 | ENT.SRS3 400/25 400V 25kVar | 5796 | 6723
M3992 | ENT.SRS3 400/40 400V 40kVar | 8114 | 9412
| MONOFAZE HARMONİK FİLTRELER |  | #N/A
M3531 | ENT.ERH-7-230-0,25 | 39 | 37
M2831 | ENT.ERH-7-230-0,5 | 39 | 37
M3451 | ENT.ERH-7-230-0,83 | 39 | 37
M3500 | ENT.ERH-7-230-1 | 40 | 38
M1813 | ENT.ERH-7-230-1,38 | 42 | 39
M2880 | ENT.ERH-7-230-2,5 | 65 | 61
M2936 | ENT.ERH-7-230-4,4 | 115 | 108
M3471 | ENT.ERH-7-230-5 | 126 | 118
M2937 | ENT.ERH-7-230-8,8 | 154 | 145
M3681 | ENT.ERH-7-230-10 | 175 | 165
| HARMONİK FİLTRELER |  | #N/A
M2839 | ENT.ERH-7-0,83 | 71 | 67
M2537 | ENT.ERH-7-1,25 | 96 | 90
M1983 | ENT.ERH-7-1,5 | 111 | 104
M1809 | ENT.ERH-7-2,5 | 115 | 108
M1810 | ENT.ERH-7-4 | 127 | 119
M1984 | ENT.ERH-7-5 | 132 | 124
M1811 | ENT.ERH-7-6,25 | 132 | 124
M2109 | ENT.ERH-7-8 | 143 | 134
M4127 | ENT.ERH-E50-7-400-15 | 187 | 176
M3369 | ENT.ERH-E50 7-400-16,6 | 201 | 189
M3371 | ENT.ERH-E50 7-400-20 | 208 | 196
M3372 | ENT.ERH-E50 7-400-22,2 | 226 | 212
M3373 | ENT.ERH-E50 7-400-25 | 227 | 213
M3390 | ENT.ERH-E50-7-400-30 | 238 | 224
M3374 | ENT.ERH-E50 7-400-35 | 256 | 241
M3376 | ENT.ERH-E50 7-400-40 | 263 | 247
M3377 | ENT.ERH-E50 7-400-44,4 | 275 | 259
M3380 | ENT.ERH-E50 7-400-50 | 285 | 268
M3382 | ENT.ERH-E50 7-400-65 | 371 | 349
M3385 | ENT.ERH-E50 7-400-80 | 426 | 400
M3366 | ENT.ERH-E50 7-400-100 | 501 | 471
M3367 | ENT.ERH-E50 7-400-10 | 155 | 146
M3368 | ENT.ERH-E50 7-400-12,5 | 173 | 163
| 20-0-20-230-V400/V24 çıkıslı alternatifli giris serisi |  | #N/A
M3171 | ENT.PST.A4024.25 | 106 | 117
M3172 | ENT.PST.A4024.50 | 121 | 133
M3173 | ENT.PST.A4024.100 | 148 | 163
M3174 | ENT.PST.A4024.160 | 179 | 197
M3175 | ENT.PST.A4024.200 | 204 | 224
M3176 | ENT.PST.A4024.250 | 238 | 262
M3177 | ENT.PST.A4024.320 | 276 | 304
M3178 | ENT.PST.A4024.400 | 322 | 354
M3179 | ENT.PST.A4024.500 | 362 | 398
M3180 | ENT.PST.A4024.630 | 466 | 513
| V400/V24 çıkıslı ekonomik seri |  | #N/A
M3181 | ENT.PST.4024.25 | 82 | 90
M3182 | ENT.PST.4024.50 | 103 | 113
M3183 | ENT.PST.4024.100 | 128 | 141
M3184 | ENT.PST.4024.160 | 164 | 180
M3185 | ENT.PST.4024.200 | 185 | 204
M3186 | ENT.PST.4024.250 | 218 | 240
M3187 | ENT.PST.4024.320 | 257 | 283
M3188 | ENT.PST.4024.400 | 302 | 332
M3189 | ENT.PST.4024.500 | 344 | 378
M3190 | ENT.PST.4024.630 | 443 | 487
| V230/V24 çıkıslı ekonomik seri |  | #N/A
M3191 | ENT.PST.2324.25 | 78 | 86
M3192 | ENT.PST.2324.50 | 102 | 112
M3193 | ENT.PST.2324.100 | 127 | 140
M3194 | ENT.PST.2324.160 | 164 | 180
M3195 | ENT.PST.2324.200 | 182 | 200
M3196 | ENT.PST.2324.250 | 212 | 233
M3197 | ENT.PST.2324.320 | 246 | 271
M3198 | ENT.PST.2324.400 | 294 | 323
M3199 | ENT.PST.2324.500 | 329 | 362
M3200 | ENT.PST.2324.630 | 431 | 474
| V400/V230 çıkıslı ekonomik seri |  | #N/A
M3201 | ENT.IST.4023 - 25 | 78 | 86
M3202 | ENT.IST.4023 - 50 | 103 | 113
M3203 | ENT.IST.4023 - 100 | 128 | 141
M3204 | ENT.IST.4023 - 160 | 161 | 177
M3205 | ENT.IST.4023 - 200 | 182 | 200
M3206 | ENT.IST.4023 - 250 | 214 | 235
M3207 | ENT.IST.4023 - 320 | 252 | 277
M3208 | ENT.IST.4023 - 400 | 302 | 332
M3209 | ENT.IST.4023 - 500 | 337 | 371
M3210 | ENT.IST.4023 - 630 | 443 | 487
| V230/V230 çıkıslı ekonomik seri |  | #N/A
M3211 | ENT.IST.2323 - 25 | 78 | 86
M3212 | ENT.IST.2323 - 50 | 103 | 113
M3213 | ENT.IST.2323 - 100 | 128 | 141
M3214 | ENT.IST.2323 - 160 | 161 | 177
M3215 | ENT.IST.2323 - 200 | 182 | 200
M3216 | ENT.IST.2323 - 250 | 214 | 235
M3217 | ENT.IST.2323 - 320 | 252 | 277
M3218 | ENT.IST.2323 - 400 | 302 | 332
M3219 | ENT.IST.2323 - 500 | 337 | 371
M3220 | ENT.IST.2323 - 630 | 443 | 487
| GEÇİŞ KLEMENSLERİ |  | #N/A
M2094 | CBC.2/GR Vidalı 2,5 mm2 Klemens, Gri | 2.02 | 2.18
M2095 | CBC.2(EX)I Vidalı 2,5 mm2 Klemens, Mavi | 2.1 | 2.27
M2096 | CBC.4/GR Vidalı 4 mm2 Klemens, Gri | 2.41 | 2.6
M2097 | CBC.4(Ex) i Vidalı 4 mm2 Klemens, Mavi | 2.44 | 2.64
M2098 | CBC.6/GR Vidalı 6 mm2 Klemens, Gri | 3.67 | 3.96
M2099 | CBC.6(EX)I Vidalı 6 mm2 Klemens, Mavi | 3.67 | 3.96
M2100 | CBC.10/GR Vidalı 10 mm2 Klemens, Gri | 5.03 | 5.43
M2101 | CBC.10(EX)I Vidalı 10 mm2 Klemens, Mavi | 5.17 | 5.58
M2102 | CBC.16/GR Vidalı 16 mm2 Klemens, Gri | 6.56 | 7.08
M2103 | CBC.16(EX)I Vidalı 16 mm2 Klemens, Mavi | 6.56 | 7.08
M2104 | CBC.35/GR Vidalı 35 mm2 Klemens, Gri | 12.06 | 13.02
M2105 | CBC.35(EX)I Vidalı 35 mm2 Klemens, Mavi | 12.06 | 13.02
| RENKLİ GEÇİŞ KLEMENSLERİ |  | #N/A
M2158 | CBC.02/OG (ORANGE) Vidalı 2,5 mm2 Klemens, Turuncu | 2.35 | 2.54
M2309 | CBC.02/YE (YELLOW)Vidalı 2,5 mm2 Klemens, Sarı | 2.35 | 2.54
M2106 | CBC.02/RD (RED)Vidalı 2,5 mm2 Klemens, Kırmızı | 2.35 | 2.54
M2310 | CBC.02/BK (BLACK)Vidalı 2,5 mm2 Klemens, Siyah | 2.35 | 2.54
M2148 | CBC.02/GN (GREEN)Vidalı 2,5 mm2 Klemens, Yeşil | 2.35 | 2.54
M2159 | CBC.02WH (WHITE)Vidalı 2,5 mm2 Klemens, Beyaz | 2.35 | 2.54
M2160 | CBC.04/OG (ORANGE)Vidalı 4 mm2 Klemens, Turuncu | 2.9 | 3.13
M2161 | CBC.04/YE (YELLOW)Vidalı 4 mm2 Klemens, Sarı | 2.9 | 3.13
M2107 | CBC.04/RD (RED)Vidalı 4 mm2 Klemens, Kırmızı | 2.9 | 3.13
M2163 | CBC.04/BK (BLACK)Vidalı 4 mm2 Klemens, Siyah | 2.9 | 3.13
M2164 | CBC.04/GN (GREEN)Vidalı 4 mm2 Klemens, Yeşil | 2.9 | 3.13
M2162 | CBC.04WH (WHITE)Vidalı 4 mm2 Klemens, Beyaz | 2.9 | 3.13
M2834 | CBC.06/A (ORANGE)Vidalı 6 mm2 Klemens, Turuncu | 4.52 | 4.88
M2835 | CBC.6/GL (YELLOW) | 4.52 | 4.88
M2833 | CBC.06/R (RED)Vidalı 6 mm2 Klemens, Kırmızı | 4.52 | 4.88
M2837 | CBC.06/N (BLACK)Vidalı 6 mm2 Klemens, Siyah | 4.52 | 4.88
M2886 | CBC.06/V (GREEN)Vidalı 6 mm2 Klemens, Yeşil | 4.52 | 4.88
M2836 | CBC.06B (WHITE)Vidalı 6 mm2 Klemens, Beyaz | 4.52 | 4.88
M2887 | CBC.10/A Vidalı 10 mm2 Klemens, Turuncu | 6.02 | 6.5
M2888 | CBC.10/GL Vidalı 10 mm2 Klemens, Sarı | 6.02 | 6.5
M2889 | CBC.10/R Vidalı 10 mm2 Klemens, Kırmızı | 6.02 | 6.5
M2891 | CBC.10/N Vidalı 10 mm2 Klemens, Siyah | 6.02 | 6.5
M2892 | CBC.10/V Vidalı 10 mm2 Klemens, Yeşil | 6.02 | 6.5
M2890 | CBC.10/B Vidalı 10 mm2 Klemens, Beyaz | 6.02 | 6.5
| YÜKSEK AKIM KLEMENSLERİ |  | #N/A
M2108 | CBD.50GR Vidalı 50 mm2 Yüksek Akım Klemensi, Gri | 39.95 | 43.15
M2311 | CBD.50(Ex)I Vidalı 50 mm2 Yüksek Akım Klemensi, Mavi | 39.95 | 43.15
M3304 | GPA.70/GR Vidalı 70 mm2 Yüksek Akım Klemensi, GRİ | 48.8 | 52.7
M2528 | GPA.70/(EX)I Vidalı 70 mm2 Yüksek Akım Klemensi, MAVİ | 48.8 | 52.7
M2165 | GPA.95/GR Vidalı 95 mm2 Yüksek Akım Klemensi, Gri | 67.83 | 73.26
M2312 | GPA.95 (Ex) i Vidalı 95 mm2 Yüksek Akım Klemensi, Mavi | 67.83 | 73.26
M2166 | GPA.150/GR Vidalı 150 mm2 Yüksek Akım Klemensi, Gri | 95.77 | 103.43
M2167 | GPA.240/GR Vidalı 240 mm2 Yüksek Akım Klemensi, Gri | 122 | 131.76
| İKİ KATLI KLEMENSLER |  | #N/A
M2170 | DBC.2/GR Vidalı 2,5 mm2 İki Katlı Klemens, Gri | 5.95 | 6.43
M2168 | DBC.2 (Ex) i Vidalı 2,5 mm2 İki Katlı Klemens, Mavi | 6.8 | 7.34
M2110 | DAS.4/GR Vidalı 4 mm2 İki Katlı Klemens, Gri | 7.17 | 7.74
M2169 | DAS.4 (Ex) i Vidalı 4 mm2 İki Katlı Klemens, Mavi | 7.17 | 7.74
| ÜÇ KATLI KLEMENSLER |  | #N/A
M2171 | TLS.2/GR Vidalı 2,5 mm2 Üç Katlı Sensör Klemensi, Gri | 14.33 | 15.48
M2111 | TLD.2/GR Vidalı 2,5 mm2 Üç Katlı Geçiş Klemensi, Gri | 15.11 | 16.32
M2313 | TDE.2/GR Vidalı 2,5 mm2 Üç Katlı Alt Kat Toprak Klemens, Gri | 20.88 | 22.55
| TOPRAKLAMA KLEMENSLERİ |  | #N/A
M2112 | TEO.2 Vidalı 2,5 mm2 Topraklama Klemensi | 5.95 | 6.43
M2113 | TEO.4 Vidalı 4 mm2 Topraklama Klemens | 6.4 | 6.91
M2114 | TEC.6/O Vidalı 6 mm2 Topraklama Klemensi | 11.19 | 12.09
M2115 | TEC.10/O Vidalı 10 mm2 Topraklama Klemensi | 11.74 | 12.68
M2116 | TEC.16/O Vidalı 16 mm2 Topraklama Klemensi | 15.11 | 16.32
M2117 | TEC.35/O Vidalı 35 mm2 Topraklama Klemensi | 25.85 | 27.92
| SİGORTALI KLEMENSLER |  | #N/A
M2118 | SFR.4/GR Vidalı 4 mm2 Sigortalı Klemens, Gri | 8.87 | 9.58
M2314 | SFR.4/C24 Vidalı 4 mm2 Sigortalı 24VDC Ledli Klemens, Bej | 33.03 | 35.67
M2315 | SFR.4/C230 Vidalı 4 mm2 Sigortalı 230VAC Ledli Klemens, Bej | 32.41 | 35
M2173 | SFR.6/GR Vidalı 6 mm2 Sigortalı Klemens, Gri | 19.68 | 21.25
M2174 | FPC10/GR Vidalı 10 mm2 Sigortalı Klemens, Gri | 32.68 | 35.29
M2175 | DSF4/GR Vidalı 4 mm2 İki Katlı Sigortalı Klemens, Gri | 21.78 | 23.52
M2810 | CO/5 4mm2 sigortalı klemens için iletken çubuk | 2.02 | 2.18
| BIÇAKLI AYIRMA KLEMENSLERİ |  | #N/A
M2176 | MPS.2/SW/GR Vidalı 2,5 mm2 Bıçaklı Ölçme Ayırma Klemensi, Gri | 13.81 | 14.91
M2316 | MPS.4/GR Vidalı 4 mm2 Bıçaklı Ölçme Ayırma Klemensi, Gri | 12.06 | 13.02
M2177 | DSS.4/GR Vidalı 4 mm2 İki Katlı Bıçaklı Ölçme Ayırma Klemensi, Gri | 23.39 | 25.26
| SÜRGÜLÜ ÖLÇME AYIRMA KLEMENSİ |  | #N/A
M2600 | SCB.6/GR Vidalı 6 mm2 Sürgülü Ayırma Klemensi, Gri | 15.2 | 16.42
M2318 | SCB.10/GR Vidalı 10 mm2 Sürgülü Ayırma Klemensi, Gri | 19.87 | 21.46
M2317 | SCB.6/DD/GR Vidalı 6 mm2 Sürgülü Ölçme Ayırma Klemensi, Gri | 18.91 | 20.42
M2599 | SCB.10/DD/GR Vidalı 10 mm2 Sürgülü Ölçme Ayırma Klemensi, Gri | 35.92 | 38.79
| MİNİ KLEMENSLER |  | #N/A
M2178 | RN.1/GR Vidalı 1,5 mm2 Mini Klemens, Gri | 2.39 | 2.58
M2396 | RN.2/GR Vidalı 2,5 mm2 Mini Klemens, Gri | 2.39 | 2.58
M2397 | RP.4/GR Vidalı 4 mm2 Mini Klemens, Gri | 2.46 | 2.66
M2179 | TR.2 Vidalı 2,5 mm2 Mini Topraklama Klemensi | 10.23 | 11.05
M2398 | TR.4 Vidalı 4 mm2 Mini Topraklama Klemensi | 11.33 | 12.24
| CİHAZ SIRA KLEMENSLERİ |  | #N/A
M2817 | BPL.4 4 mm2 2 kutup cihaz sıra klemensi | 7.51 | 8.11
M2818 | TPL.4 4 mm2 3 kutup cihaz sıra klemensi | 10.23 | 11.05
| GEÇİŞ KLEMENSLERİ |  | #N/A
M2119 | HMM.1/GR Yaylı 1,5 mm2 Klemens, Gri | 1.98 | 2.14
M2319 | HMM.1 (Ex) i Yaylı 1,5 mm2 Klemens, Mavi | 2 | 2.16
M2120 | HMM.2/GR Yaylı 2,5 mm2 Klemens, Gri | 2 | 2.16
M2121 | HMM.2(Ex)i Yaylı 2,5 mm2 Klemens, Mavi | 2 | 2.16
M2122 | HMM.4/GR Yaylı 4 mm2 Klemens, Gri | 2.5 | 2.7
M2123 | HMM.4(Ex)i Yaylı 4 mm2 Klemens, Mavi | 2.5 | 2.7
M2124 | HMM.6/GR Yaylı 6 mm2 Klemens, Gri | 4.31 | 4.65
M2149 | HMM.6(EX)I Yaylı 6 mm2 Klemens, Mavi | 4.51 | 4.87
M2125 | HMM.10/GR Yaylı 10 mm2 Klemens, Gri | 6.35 | 6.86
M2320 | HMM.10 (Ex) i Yaylı 10 mm2 Klemens, Mavi | 6.85 | 7.4
M2126 | HMM.16/GR Yaylı 16 mm2 Klemens, Gri | 8.54 | 9.22
M2184 | HMM.16 (Ex) i Yaylı 16 mm2 Klemens, Mavi | 9.68 | 10.45
| RENKLİ GEÇİŞ KLEMENSLERİ |  | #N/A
M2185 | HMM.1/OR Yaylı 1,5 mm2 Klemens, Turuncu | 2.35 | 2.54
M2186 | HMM.1/YE Yaylı 1,5 mm2 Klemens, Sarı | 2.35 | 2.54
M2187 | HMM.1/RD Yaylı 1,5 mm2 Klemens, Kırmızı | 2.35 | 2.54
M2189 | HMM.1/BK Yaylı 1,5 mm2 Klemens, Siyah | 2.35 | 2.54
M2190 | HMM.1/GNYaylı 1,5 mm2 Klemens, Yeşil | 2.35 | 2.54
M2188 | HMM.1/WH Yaylı 1,5 mm2 Klemens, Beyaz | 2.35 | 2.54
M2321 | HMM.2/OG Yaylı 2,5 mm2 Klemens, Turuncu | 2.54 | 2.74
M2191 | HMM.2/YE Yaylı 2,5 mm2 Klemens, Sarı | 2.54 | 2.74
M2322 | HMM.2/RD Yaylı 2,5 mm2 Klemens, Kırmızı | 2.54 | 2.74
M2323 | HMM.2/BK Yaylı 2,5 mm2 Klemens, Siyah | 2.54 | 2.74
M2324 | HMM.2/GN Yaylı 2,5 mm2 Klemens, Yeşil | 2.54 | 2.74
M2192 | HMM.2/WH Yaylı 2,5 mm2 Klemens, Beyaz | 2.54 | 2.74
M2193 | HMM.4/OG Yaylı 4 mm2 Klemens, Turuncu | 2.78 | 3
M2194 | HMM.4/YE Yaylı 4 mm2 Klemens, Sarı | 2.78 | 3
M2195 | HMM.4/RD Yaylı 4 mm2 Klemens, Kırmızı | 2.78 | 3
M2197 | HMM.4/BK Yaylı 4 mm2 Klemens, Siyah | 2.78 | 3
M2198 | HMM.4/GN Yaylı 4 mm2 Klemens, Yeşil | 2.78 | 3
M2196 | HMM.4/WH Yaylı 4 mm2 Klemens, Beyaz | 2.78 | 3
| TEK GİRİŞ CİFT CIKIŞ KLEMENSLERİ |  | #N/A
M2127 | HMM.1/1+2/GR Yaylı 1,5 mm2 Tek Giriş Çift Çıkış Klemens, Gri | 3.66 | 3.95
M2199 | HMM.1/1+2 (Ex) i Yaylı 1,5 mm2 Tek Giriş Çift Çıkış Klemens, Mavi | 3.84 | 4.15
M2128 | HMM.2/1+2/GR Yaylı 2,5 mm2 Tek Giriş Çift Çıkış Klemens, Gri | 5.02 | 5.42
M2200 | HMM.2/1+2 (Ex) i Yaylı 2,5 mm2 Tek Giriş Çift Çıkış Klemens, Mavi | 4.9 | 5.29
M2201 | HMM.4/1+2GR Yaylı 4 mm2 Tek Giriş Çift Çıkış Klemens, Gri | 5.02 | 5.42
M2325 | HMM.4/1+2 (Ex) i Yaylı 4 mm2 Tek Giriş Çift Çıkış Klemens, Mavi | 5.02 | 5.42
| ÇİFT GİRİŞ ÇİFT ÇIKIŞ KLEMENSLERİ |  | #N/A
M2326 | HMM.1/2+2/GR Yaylı 1,5 mm2 Çift Giriş Çift Çıkış Klemens, Gri | 4.52 | 4.88
M2202 | HMM.1/2+2 (Ex) i Yaylı 1,5 mm2 Çift Giriş Çift Çıkış Klemens, Mavi | 4.71 | 5.09
M2327 | HMM.2/2+2/GR Yaylı 2,5 mm2 Çift Giriş Çift Çıkış Klemens, Gri | 5.02 | 5.42
M2203 | HMM.2/2+2 (Ex) i Yaylı 2,5 mm2 Çift Giriş Çift Çıkış Klemens, Mav | 5.02 | 5.42
M2204 | HMM.4/2+2GR Yaylı 4 mm2 Çift Giriş Çift Çıkış Klemens, Gri | 6.62 | 7.15
M2205 | HMM.4/2+2 (Ex) i Yaylı 4 mm2 Çift Giriş Çift Çıkış Klemens, Mavi | 6.89 | 7.44
| İKİ KATLI KLEMENSLER |  | #N/A
M2328 | HMD.1/GR Yaylı 1,5 mm2 İki Katlı Klemens, Gri | 6.73 | 7.27
M2206 | HMD.1 (Ex) i Yaylı 1,5 mm2 İki Katlı Klemens, Mavi | 6.73 | 7.27
M2129 | HMD.2N/GR Yaylı 2,5 mm2 İki Katlı Klemens, Gri | 6.62 | 7.15
M2329 | HMD.2N (Ex) i Yaylı 2,5 mm2 İki Katlı Klemens, Mavi | 6.85 | 7.4
| ÜÇ KATLI KLEMENSLER |  | #N/A
M2207 | HLD.2/GR Yaylı 2,5 mm2 Üç Katlı Klemens, Gri | 12.03 | 12.99
| TOPRAKLAMA KLEMENSLERİ |  | #N/A
M2330 | HTE.1 Yaylı 1,5 mm2 Topraklama Klemensi | 9.06 | 9.78
M2130 | HTE.2 Yaylı 2,5 mm2 Topraklama Klemensi | 6.82 | 7.37
M2131 | HTE.4 Yaylı 4 mm2 Topraklama Klemensi | 6.97 | 7.53
M2331 | HTE.6 Yaylı 6 mm2 Topraklama Klemensi | 8.42 | 9.09
M2208 | HTE.10 Yaylı 10 mm2 Topraklama Klemensi | 13.57 | 14.66
M2209 | HTE.16 Yaylı 16 mm2 Topraklama Klemensi | 17.86 | 19.29
M2210 | HTE.1/1+2 Yaylı 1,5 mm2 Tek Giriş Çift Çıkış Topraklama Klemensi | 10.55 | 11.39
M2211 | HTE.2/1+2 Yaylı 2,5 mm2 Tek Giriş Çift Çıkış Topraklama Klemensi | 9.58 | 10.35
M2212 | HTE.4/1+2 Yaylı 4 mm2 Tek Giriş Çift Çıkış Topraklama Klemensi | 13.1 | 14.15
M2213 | HTE.1/2+2 Yaylı 1,5 mm2 Çift Giriş Çift Çıkış Topraklama Klemensi | 11.67 | 12.6
M2214 | HTE.2/2+2 Yaylı 2,5 mm2 Çift Giriş Çift Çıkış Topraklama Klemensi | 11.69 | 12.63
M2215 | HTE.4/2+2 Yaylı 4 mm2 Çift Giriş Çift Çıkış Topraklama Klemensi | 16.62 | 17.95
| SİGORTALI KLEMENSLER |  | #N/A
M2132 | HFR.4/M/GR Yaylı 4 mm2 Sigortalı Klemens, Gri | 9.72 | 10.5
M2216 | HFR.4/M/GR/C12-48 Yaylı 4 mm2 Sigortalı 24VDC Ledli Klemens, Gri | 52.15 | 56.32
M2217 | HFR.4/M/GR/C115-230 Yaylı 4 mm2 Sigortalı 230VAC Ledli Klemens, Gri | 52.15 | 56.32
| BIÇAKLI AYIRMA KLEMENSLERİ |  | #N/A
M2332 | HMS.2/GRYaylı 4 mm2 Sigortalı 230VAC Ledli Klemens, Gri | 12.55 | 13.55
| SOKETLİ KLEMENSLER |  | #N/A
M2218 | HVPC.2/GR Yaylı 2,5 mm2 1 Yaylı Giriş+1 Fiş-Soket Giriş Klemens, Gri | 3.06 | 3.3
| FİŞLER |  | #N/A
M2219 | CHP.2/GR Yaylı 2,5 mm2 Birleştirilebilir Tekli Fiş (Köprülenebilir), Gri | 3.67 | 3.96
| MİNİ KLEMENSLER |  | #N/A
M2220 | HPP.2/GR Yaylı 2,5 mm2 Mini Yaylı Klemens, Gr | 2.9 | 3.13
M2221 | HPP.2(Ex) i Yaylı 2,5mm2 Mini Yaylı Klemens, Mavi | 2.9 | 3.13
M2222 | HP.2/GR Yaylı 2,5 mm2 Mini Yaylı Klemens Raysız Montaj, Gri | 2.9 | 3.13
M2223 | HP.2 (Ex)i Yaylı 2,5mm2 Mini Yaylı Klemens Raysız Montaj, Mavi | 2.9 | 3.13
| KAPAKLAR |  | #N/A
M2136 | CBC.2-10/PT/GR Yan Kapak, CBC.2,4,6,10 İçin, Gri | 1.43 | 1.54
M2227 | CBC.2-10/PT (Ex)i Yan Kapak, CBC.2,4,6,10 İçin, Mavi | 1.31 | 1.41
M2137 | CBC.16/PT/GR Yan Kapak, CBC.16 İçin, Gri | 1.89 | 2.04
M2338 | CBC.16/PT (Ex)i Yan Kapak, CBC.16 İçin, Mavi | 1.89 | 2.04
M2531 | CBC.35/PT/GR Yan Kapak, CBC.35 İçin, Gri | 2.05 | 2.21
M2532 | CBC.35/PT (Ex)i Yan Kapak, CBC.35 İçin, Mavi | 2.05 | 2.21
M2538 | CB50/PT/GR Yan Kapak, CBC.35 İçin, Mavi | 2.17 | 2.34
M2232 | DBC/PT/GR Yan Kapak, DBC.2 İçin, Gri | 2.61 | 2.82
M2339 | DBC/PT (Ex)i Yan Kapak, DBC.2 İçin, Mavi | 2.61 | 2.82
M2230 | DAS/PT/GR Yan Kapak, DAS.4 İçin, Gri | 2.46 | 2.66
M2231 | DAS/PT (Ex)i Yan Kapak, DAS.4 İçin, Mavi | 2.46 | 2.66
M2233 | RFN/PT/GR Yan Kapak, RN.1 İçin, Gr | 1.75 | 1.89
M2556 | RP4/PT/GR Yan Kapak, RP.4 İçin, Gri | 1.89 | 2.04
M2234 | MPS.2/PT/GR Yan Kapak, MPS.2 İçin, Gri | 1.93 | 2.08
M2558 | MPS.4/PT/GR Yan Kapak, MPS.4 İçin, Gri | 2.05 | 2.21
M2804 | SFR.4/PT/GR Yan Kapak, SFR.4 İçin, Gri | 1.93 | 2.08
M2805 | SFR.6/PT/GR Yan Kapak, SFR.6 İçin, Gri | 3.05 | 3.29
M2561 | TLD/PT/GR Yan Kapak, TLD.2 ve TDE.2 İçin, Gri | 4.35 | 4.7
M2562 | TLS/PT/GR Yan Kapak, TLS.2 İçin, Gri | 4.02 | 4.34
M2806 | TEO.2/PT Yan Kapak, TEO.2 İçin, Sarı-Yeşil | 1.51 | 1.63
M2807 | TEO.4/PT Yan Kapak, TEO.4 İçin, Sarı-Yeşil | 1.51 | 1.63
M2235 | SCB/6/PT/GR Yan Kapak, SCB.6 İçin, Gri | 3.65 | 3.94
M2236 | SCB/10/PT/GR Yan Kapak, SCB.10 İçin, Gri | 4.36 | 4.71
M2138 | HMT.2/PT/GR Yan Kapak, HMM.2 İçin, Gri | 1.93 | 2.08
M2139 | HMT.4/PT/GR Yan Kapak, HMM.4 İçin, Gri | 1.93 | 2.08
M2340 | HMT.6/PT/GR Yan Kapak, HMM.6 İçin, Gri | 1.98 | 2.14
M2341 | HMT.10/PT/GR Yan Kapak, HMM.10 İçin, Gri | 2.34 | 2.53
M2342 | HMT.16/PT/GR Yan Kapak, HMM.16 İçin, Gri | 2.44 | 2.64
M2237 | HMT.2/1+2/PT/GR Yan Kapak, HMM.2/1+2 İçin, Gri | 2.08 | 2.25
M2238 | HMT.4/1+2/PT/GR Yan Kapak, HMM.4/1+2 İçin, Gri | 2.08 | 2.25
M2239 | HMT.2/2+2/PT/GR Yan Kapak, HMM.2/2+2 İçin, Gri | 2.34 | 2.53
M2240 | HMT.4/2+2/PT/GR Yan Kapak, HMM.4/2+2 İçin, Gri | 2.34 | 2.53
M2343 | HMD.1/PT/GR Yan Kapak, HMD.1 VE HMD.2N İçin, Gri | 2.34 | 2.53
M2814 | HFR.4/PT/GR Yan Kapak, HFR.4 İçin, Gri | 2.34 | 2.53
M2815 | HLD.2/PT/GR Yan Kapak, HLD.2 İçin, Gri | 4 | 4.32
M2816 | HP/PT/GR Yan Kapak, HPP.2 İçin, Gri | 2.44 | 2.64
M3499 | CHP.2/PT/GR Yan Kapak, CHP.2GR İçin, Gri | 1.66 | 1.79
M3578 | HVPC.2/PT/GR Yan Kapak, HVPC.2GR İçin, Gri | 2.07 | 2.24
| RAY TAŞIYICI |  | #N/A
M2333 | ACI121316Ray Taşıyıcı, 30 Derece Açılı | 12.43 | 13.42
| KLEMENS DURDURUCU |  | #N/A
M2133 | BTO Klemens Durdurucu, Vidasız TH 35 Ray İçin | 2.07 | 2.24
M2134 | BTU Klemens Durdurucu, Vidasız Üniversal Tabanlı | 2.71 | 2.93
M2530 | TIM02 Grup Etiketi Taşıyıcı (TA5015 ile beraber kullanılır) | 6.09 | 6.58
M2598 | BT/2 Klemens Durdurucu, Mini Klemens için | 2.59 | 2.8
| MONTAJ RAYI |  | #N/A
M2875 | PR/3/ASE Montaj Rayı, Delikli 2 Metre, 35x7,5 W Otomat Tip eko | 9 | 9.72
M2876 | PR/3/ASE/1 Montaj Rayı, Delikli 1 Metre, 35x7,5 W Otomat Tip eko | 9 | 9.72
M2135 | PR/3/AS Montaj Rayı, Delikli 2 Metre, 35x7,5 W Otomat Tip | 15.86 | 17.13
M2334 | PR/3/AC Montaj Rayı, Deliksiz 2 Metre, 35x7,5 W Otomat Tip | 15.66 | 16.91
M2335 | PR/3/PA Montaj Rayı, Delikli 2 Metre, 35x15 | 29.71 | 32.09
M2336 | PR/3/PP Montaj Rayı, Deliksiz 2 Metre, 35x15 | 27.31 | 29.49
M2224 | PR/DIN/AS Montaj Rayı, Delikli 2 Metre, 32 G Tip | 28.77 | 31.07
M2225 | PR/DIN/AC Montaj Rayı, Deliksiz 2 Metre, 32 G Tip | 26.06 | 28.14
M2226 | PR/2/AS Montaj Rayı, Deliksiz 2 Metre, 15x5 Mini Klemens | 17.28 | 18.66
| AYIRMA PLAKALARI |  | #N/A
M2344 | DFU/4 Ayırma Plakası, CBC.2,4,6,10,16 İçin, Kırmızı | 2.76 | 2.98
M2241 | DFU/2 Ayırma Plakası, MPS.2/SV İçin, Kırmızı | 2.61 | 2.82
M2242 | DFU/7 Ayırma Plakası, DAS.4 , DBC.2 ve SCB.10 İçin, Kırmızı | 4.8 | 5.18
M2243 | DFU/6 Ayırma Plakası, SCB.6 İçin, Kırmızı | 4.8 | 5.18
M2244 | DFU/3 Ayırma Plakası, Üç Katlı Vidalı ve MPS Serisi İçin, Kırmızı | 3.36 | 3.63
M2346 | DFH/1 Ayırma Plakası, HMM.2,4,6 İçin, Kırmızı | 1.75 | 1.89
| İKAZ ETİKETLERİ |  | #N/A
M2262 | PRP/7/G İkaz Etiketi, CBC.2,4,6,10 için | 6.97 | 7.53
| ÜST KÖPRÜLER |  | #N/A
M2248 | PTC/2/02 Üst Köprü, 2,5 mm2 Vidalı Klemens İçin 2'li | 2.9 | 3.13
M2351 | PTC/2/03 Üst Köprü, 2,5 mm2 Vidalı Klemens İçin 3'lü | 4.36 | 4.71
M2249 | PTC/2/05 Üst Köprü, 2,5 mm2 Vidalı Klemens İçin 5'li | 5.81 | 6.27
M2140 | PTC/2/10 Üst Köprü, 2,5 mm2 Vidalı Klemens İçin 10'lu | 12.78 | 13.8
M2141 | PTC/4/10 Üst Köprü, 4 mm2 Vidalı Klemens İçin 10'lu | 14.53 | 15.69
M2349 | PTC/6/10 Üst Köprü, 6 mm2 Vidalı Klemens İçin 10'lu | 16.41 | 17.72
M2350 | PTC/10/10 Üst Köprü, 10 mm2 Vidalı Klemens İçin 10'lu | 20.61 | 22.26
M2354 | POF/53 2'li köprü Üst Köprü, 16 mm2 Vidalı Klemens İçin 2'li | 7.7 | 8.32
M2355 | POF/06 2'li köprü Üst Köprü, 35 mm2 Vidalı Klemens İçin 2'li | 8.62 | 9.31
M2250 | POF/07 2'li köprü Üst Köprü, 50 mm2 Vidalı Klemens İçin 2'li | 12.33 | 13.32
M2251 | PTC/1/02 Üst Köprü, 1,5 mm2 Yaylı Klemens İçin 2'li | 1.16 | 1.25
M2252 | PTC/1/03 Üst Köprü, 1,5 mm2 Yaylı Klemens İçin 3'lü | 2.05 | 2.21
M2356 | PTC/1/05 Üst Köprü, 1,5 mm2 Yaylı Klemens İçin 5'li | 3.49 | 3.77
M2357 | PTC/1/10 Üst Köprü, 1,5 mm2 Yaylı Klemens İçin 10'lu | 6.97 | 7.53
M2142 | PTC/3/02 Üst Köprü, 2,5 mm2 Yaylı Klemens İçin 2'li | 1.46 | 1.58
M2253 | PTC/3/03 Üst Köprü, 2,5 mm2 Yaylı Klemens İçin 3'lü | 2.05 | 2.21
M2254 | PTC/3/05 Üst Köprü, 2,5 mm2 Yaylı Klemens İçin 5'li | 3.49 | 3.77
M2143 | PTC/3/10 Üst Köprü, 2,5 mm2 Yaylı Klemens İçin 10'lu | 6.68 | 7.21
M2255 | PTC/5/02 Üst Köprü, 4 mm2 Yaylı Klemens İçin 2'li | 1.75 | 1.89
M2256 | PTC/5/03 Üst Köprü, 4 mm2 Yaylı Klemens İçin 3'lü | 2.46 | 2.66
M2257 | PTC/5/05 Üst Köprü, 4 mm2 Yaylı Klemens İçin 5'li | 3.92 | 4.23
M2358 | PTC/5/10 Üst Köprü, 4 mm2 Yaylı Klemens İçin 10'lu | 8 | 8.64
M2359 | PTC/8/02 Üst Köprü, 6 mm2 Yaylı Klemens İçin 2'li | 2.61 | 2.82
M2258 | PTC/8/03 Üst Köprü, 6 mm2 Yaylı Klemens İçin 3'lü | 4.9 | 5.29
M2259 | PTC/8/05 Üst Köprü, 6 mm2 Yaylı Klemens İçin 5'li | 7.55 | 8.15
M2260 | PTC/8/10 Üst Köprü, 6 mm2 Yaylı Klemens İçin 10'lu | 11.99 | 12.95
M2360 | PTC/11/02 Üst Köprü, 10 mm2 Yaylı Klemens İçin 2'li | 5.98 | 6.46
M2559 | PTC/11/10 Üst Köprü, 10 mm2 Yaylı Klemens İçin 10'lu | 18.73 | 20.23
M2261 | PTC/16/02 Üst Köprü, 16 mm2 Yaylı Klemens İçin 2'li | 7.32 | 7.91
M2560 | PTC/16/10 Üst Köprü, 16 mm2 Yaylı Klemens İçin 10'lu | 28.41 | 30.68
M2604 | PM51/10 Üst Köprü, 4mm2 Vidalı İki Katlı Klemens İçin 10'lu | 20.04 | 21.64
| KISA DEVRE KÖPRÜLERİ |  | #N/A
M3692 | SCB/6/PO/2 SCB.6 için kısa devre köprüsü (2’li) | 3.95 | 4.27
M3693 | SCB/6/PO/4 SCB.6 için kısa devre köprüsü (4’li) | 4.92 | 5.31
| INKJET YAZICI VE AKSESUARLARI |  | #N/A
M2285 | INKJET YAZICI VE AKSESUARLARI | 0 | 0
M2286 | INKBJET INKBJET Mürekkep Kartuşu, 80ml, INKJET Yazıcı için | 409.05 | 442
M3994 | CLNRJET CLNRJET Temizleme Kartuşu, 250ml, INKJET Yazıcı için | 371.8 | 402
| SMARTPRINT YAZICI VE AKSESUARLARI |  | #N/A
M4120 | SMARTPRINTRulo | 871.2 | 940
M4129 | PLT 15 Destek Plakası, Klemens Etiketleri için (SmartPrint uyumlu) | 1749 | 1890
| KLEMENS ETİKETLERİ |  | #N/A
M2144 | CNU/8/51 Klemens Etiketi, 2,5 mm2 Vidalı/Yaylı Klemens için (fiyat/amb) | 0.14 | 0.15
M2399 | CNU/8/51B Klemens Etiketi, 2,5 mm2 Vidalı/Yaylı Klemens için-Baskılı (fiyat/amb) | 0.15 | 0.16
M4093 | CNU/8/51S | 0.15 | 0.16
M4094 | CNU/8/51BS | 0.17 | 0.18
M2145 | CNU/8/61 Klemens Etiketi, 4,6,10,16,35 mm2 Vidalı/Yaylı Klemens için | 0.15 | 0.16
M2400 | CNU/8/61B Klemens Etiketi, 4,6,10,16,35 mm2 Vidalı/Yaylı Klemens için-Baskılı (fiyat/amb) | 0.18 | 0.19
M2270 | SHZ/1 Klemens Etiketi, 1,5 mm2 Yaylı Klemens için (fiyat/amb) | 0.14 | 0.15
M2401 | SHZ/1B Klemens Etiketi, 1,5 mm2 Yaylı Klemens için-Baskılı (fiyat/amb) | 0.15 | 0.16
M4097 | SHZ/1S | 0.15 | 0.16
M4126 | SHZ/1BS | 0.17 | 0.18
M2533 | TA5015W Grup Etiketi(TIM02 ile beraber kullanılır) | 1.17 | 1.26
M2534 | TA5015WB Grup Etiketi(TIM02 ile beraber kullanılır)-Baskılı | 1.31 | 1.41
| KABLO ETİKETLERİ |  | #N/A
M2365 | NUT 12 Şeffaf Kılıf İçin Kablo Etiketi, L:12 mm (fiyat/amb) | 0.28 | 0.3
M2402 | NUT 12BŞeffaf Kılıf İçin Kablo Etiketi, L:12 mm-Baskılı (fiyat/amb) | 0.31 | 0.33
M4098 | NUT 12S | 0.29 | 0.31
M4109 | NUT 12BS | 0.31 | 0.33
M2366 | NUT 15 Şeffaf Kılıf İçin Kablo Etiketi, L:18 mm (fiyat/amb) | 0.3 | 0.32
M2403 | NUT 15B Şeffaf Kılıf İçin Kablo Etiketi, L:18 mm-Baskılı (fiyat/amb) | 0.32 | 0.35
M2367 | NUT 23 Şeffaf Kılıf İçin Kablo Etiketi, L:23 mm (fiyat/amb) | 0.37 | 0.4
M2404 | NUT 23B Şeffaf Kılıf İçin Kablo Etiketi, L:23 mm-Baskılı (fiyat/amb) | 0.4 | 0.43
| KABLO ETİKETİ İÇİN ŞEFFAF KILIFLAR |  | #N/A
M2361 | TUB1200 Şeffaf Etiket Kılıfı, L:12mm, 0.14-0.25mm Kablo İçin (fiyat/amb) | 0.15 | 0.16
M2362 | TUB1201 Şeffaf Etiket Kılıfı, L:12mm, 0.5-4mm Kablo İçin (fiyat/amb) | 0.15 | 0.16
M2276 | TUB1202 Şeffaf Etiket Kılıfı, L:12mm, 1.5-6.0 mm Kablo İçin (fiyat/amb) | 0.15 | 0.16
M2277 | TUB1203 Şeffaf Etiket Kılıfı, L:12mm, 6.0-16mm Kablo İçin (fiyat/amb) | 0.15 | 0.16
M2278 | TUB1500 Şeffaf Etiket Kılıfı, L:15mm, 0.14-0.25mm Kablo İçin (fiyat/amb) | 0.15 | 0.16
M2363 | TUB1501 Şeffaf Etiket Kılıfı, L:15mm, 0.5-4mm Kablo İçin (fiyat/amb) | 0.15 | 0.16
M2279 | TUB1502 Şeffaf Etiket Kılıfı, L:15mm, 1.5-6.0mm Kablo İçin (fiyat/amb) | 0.15 | 0.16
M2280 | TUB1503 Şeffaf Etiket Kılıfı, L:15mm, 6.0-16mm Kablo İçin (fiyat/amb) | 0.15 | 0.16
M2281 | TUB1504 Şeffaf Etiket Kılıfı, L:15mm, 25-35mm Kablo İçin (fiyat/amb) | 0.22 | 0.24
M2364 | TUB2300 Şeffaf Etiket Kılıfı, L:23mm, 0.14-0.25mm Kablo İçin (fiyat/amb) | 0.15 | 0.16
M2282 | TUB2301 Şeffaf Etiket Kılıfı, L:23mm, 0.5-4mm Kablo İçin (fiyat/amb) | 0.15 | 0.16
M2283 | TUB2302 Şeffaf Etiket Kılıfı, L:23mm, 1.5-6.0 mm Kablo İçin (fiyat/amb) | 0.22 | 0.24
M2284 | TUB2303 Şeffaf Etiket Kılıfı, L:23mm, 6.0-16mm Kablo İçin (fiyat/amb) | 0.3 | 0.32
| PANO,BUTON VE KABLO ETİKETLERİ |  | #N/A
M2606 | TA2715W Etiket Pano ve Buton için | 0.58 | 0.63
M2607 | TA2715Y Etiket Pano ve Buton için | 0.58 | 0.63
M4099 | TAP2715W, Etiket, Pano ve Buton için, 27x15mm, Beyaz | 0.58 | 0.63
M4100 | TAP2715Y,Etiket, Pano ve Buton için, 27x15mm, Sarı | 0.58 | 0.63
M4101 | TAP4915W, Etiket, Pano ve Buton için, 49x15mm, Beyaz | 1.16 | 1.25
M4102 | TAP4915Y, Etiket, Pano ve Buton için, 49x15mm, Sarı | 1.16 | 1.25
M2608 | TA5015WEtiket Pano ve Buton için | 1.16 | 1.25
M2609 | TA5015Y Etiket Pano ve Buton için | 1.16 | 1.25
M2610 | TA6715W Etiket Pano ve Buton için | 1.31 | 1.41
M2611 | TA6715Y Etiket Pano ve Buton için | 1.31 | 1.41
M4103 | TAP6715W, Etiket, Pano ve Buton için, 67x15mm, Beyaz | 1.31 | 1.41
M4104 | TAP6715Y, Etiket, Pano ve Buton için, 67x15mm, Sarı | 1.31 | 1.41
M2612 | TA100060 Pano Yüzey Etiketi, Vida montajlı | 12.06 | 13.02
M2613 | TA100060Y Pano Yüzey Etiketi, Vida montajlı | 12.06 | 13.02
M2614 | TA100090 Pano Yüzey Etiketi, Vida montajlı | 20.19 | 21.81
M2615 | TA100090Y Pano Yüzey Etiketi, Vida montajlı | 20.19 | 21.81
M2616 | VET100060 Şeffaf Koruyucu Plaka, Vidalı Pano Yüzey Etiketi için | 12.06 | 13.02
M2617 | VET100090 Şeffaf Koruyucu Plaka, Vidalı Pano Yüzey Etiketi için | 20.19 | 21.81
| PANO ETİKET TAŞIYICILARI |  | #N/A
M2618 | PT3017B Pano Etiket Taşıyıcı, Etiket için | 2.46 | 2.66
M2619 | PT3017BA Pano Etiket Taşıyıcı, Yapışkanlı, Etiket için | 4.36 | 4.71
M2620 | PT5217BPano Etiket Taşıyıcı, Etiket için | 2.9 | 3.13
M2621 | PT5217BA Pano Etiket Taşıyıcı, Yapışkanlı, Etiket için | 4.5 | 4.86
M2622 | PT7017B Pano Etiket Taşıyıcı, Etiket için | 3.06 | 3.3
M2623 | PT7017BAPano Etiket Taşıyıcı, Yapışkanlı, Etiket için | 5.23 | 5.65
| PANO VE CİHAZ ETİKETLERİ, YAPIŞKANLI |  | #N/A
M2641 | TA209AW Cihaz Etiketi | 0.74 | 0.8
M2642 | TA209AY Cihaz Etiketi | 0.74 | 0.8
M2643 | TA178AWCihaz Etiketi | 0.74 | 0.8
M2644 | TA178AY Cihaz Etiketi | 0.74 | 0.8
M2645 | TA156AW Cihaz Etiketi | 0.44 | 0.48
M2646 | TA156AY Cihaz Etiketi | 0.44 | 0.48
M2647 | TA128AW Cihaz Etiketi | 0.44 | 0.48
M2648 | TA128AY Cihaz Etiketi | 0.44 | 0.48
M2649. | TA207AW Cihaz Etiketi | 0.74 | #N/A
M2650 | TA207AY Cihaz Etiketi | 0.74 | 0.8
M2651 | TA1517AW Cihaz Etiketi | 1.01 | 1.09
M2652 | TA1517AY Cihaz Etiketi | 1.01 | 1.09
M2653 | TA2715AW Cihaz Etiketi | 1.76 | 1.9
M2654 | TA5015AW Cihaz Etiketi | 3.19 | 3.45
M2655 | TA6715AW Cihaz Etiketi | 5.43 | 5.86
M2656 | TA2080AW Cihaz Etiketi | 9.9 | 10.69
M2657 | TA2080AY Cihaz Etiketi | 9.9 | 10.69
M2658 | TA3070AW Cihaz Etiketi | 14.7 | 15.88
M2659 | TA3070AY Cihaz Etiketi | 14.7 | 15.88
M2660 | TA4090AWCihaz Etiketi | 19.98 | 21.58
M2661 | TA4090AY Cihaz Etiketi | 19.98 | 21.58
M2662 | TA80100AW Cihaz Etiketi | 40.26 | 43.48
M2663 | TA80100AY Cihaz Etiketi | 40.26 | 43.48
| BUTON ETİKET TAŞIYICILARI |  | #N/A
M2624 | PTD022 Buton Etiket Taşıyıcı, Buton için | 2.32 | 2.51
M2625 | PTD022A Buton Etiket Taşıyıcı, Yapışkanlı, Buton için | 4.21 | 4.55
M2626 | PTD225 Buton Etiket Taşıyıcı, Buton için | 2.32 | 2.51
M2627 | PTD225A Buton Etiket Taşıyıcı, Yapışkanlı, Buton için | 4.21 | 4.55
| ŞEFFAF KORUYUCU PLAKA |  | #N/A
M2628 | VET2715 Şeffaf Koruyucu Plaka, Etiket Kılıfı için | 0.58 | 0.63
M2629 | VET5215 Şeffaf Koruyucu Plaka, Etiket için | 1.16 | 1.25
M2630 | VET6715 Şeffaf Koruyucu Plaka, Etiket için | 1.46 | 1.58
| KABLO ETİKET KILIFLARI |  | #N/A
M2631 | TUB2715 Kablo Etiket Kılıfı, Etiket için | 1.68 | 1.81
M2632 | TUB5015 Kablo Etiket Kılıfı, Etiket için | 2.65 | 2.86
M2633 | TUB6715 Kablo Etiket Kılıfı, Etiket için | 4.35 | 4.7
| KONTAKTÖR ETİKETLERİ |  | #N/A
M2634 | TA1808T Kontaktör Etiketi, Schneider Kontaktörler için | 0.58 | 0.63
M2635 | TA207S kontaktör Etiketi, Siemens Kontaktörler için | 0.44 | 0.48
M2636 | TA209SO Kontaktör Etiketi, Siemens ve Moeller Kontaktörler için | 0.44 | 0.48
| ŞERİT ETİKETLER |  | #N/A
M2637 | ST105W Şerit Etiket | 5.38 | 5.81
M2638 | ST105Y Şerit Etiket | 5.38 | 5.81
| ETİKET TAŞIMA RAYLARI |  | #N/A
M2639 | BIN100015 Etiket Taşıma Rayı | 22.88 | 24.71
M2640 | CBIN100015 Şeffaf Kılıf, Etiket Taşıma Rayları için | 17.53 | 18.93
| KABLO BAĞLARI (GENEL KULLANIM İÇİN) |  | #N/A
M2040 | TS1-1-25080N 2,5x80mm Kablo Bağı, Beyaz | 0.0274 | 0.0344
M2245 | TS1-1-25080B 2,5x80mm Kablo Bağı, Siyah | 0.0274 | 0.0344
M2041 | TS1-1-25100N 2,5x100mm Kablo Bağı, Beyaz | 0.0302 | 0.0378
M2263 | TS1-1-25100B 2,5x100mm Kablo Bağı, Siyah | 0.0302 | 0.0378
M2042 | TS1-1-25130N 2,5x130mm Kablo Bağı, Beyaz | 0.0454 | 0.0568
M2264 | TS1-1-25130B 2,5x130mm Kablo Bağı, Siyah | 0.0454 | 0.0568
M2043 | TS1-1-25150N 2,5x150mm Kablo Bağı, Beyaz | 0.0488 | 0.061
M2044 | TS1-1-25150B 2,5x150mm Kablo Bağı, Siyah | 0.0488 | 0.061
M2045 | TS1-1-25200N 2,5x200mm Kablo Bağı, Beyaz | 0.065 | 0.0814
M2265 | TS1-1-25200B 2,5x200mm Kablo Bağı, Siyah | 0.0656 | 0.082
M2046 | TS1-1-36140N 3,6x140mm Kablo Bağı, Beyaz | 0.0696 | 0.087
M2047 | TS1-1-36140B 3,6x140mm Kablo Bağı, Siyah | 0.0696 | 0.087
M2048 | TS1-1-36200N 3,6x200mm Kablo Bağı, Beyaz | 0.097 | 0.1214
M2049 | TS1-1-36200B 3,6x200mm Kablo Bağı, Siyah | 0.097 | 0.1214
M2050 | TS1-1-36250N 3,6x250mm Kablo Bağı, Beyaz | 0.1248 | 0.156
M2051 | TS1-1-36250B 3,6x250mm Kablo Bağı, Siyah | 0.1248 | 0.156
M2052 | TS1-1-36280N 3,6x280mm Kablo Bağı, Beyaz | 0.1446 | 0.1808
M2053 | TS1-1-36280B 3,6x280mm Kablo Bağı, Siyah | 0.1446 | 0.1808
M2054 | TS1-1-36370N 3,6x370mm Kablo Bağı, Beyaz | 0.1884 | 0.2356
M2055 | TS1-1-36370B 3,6x370mm Kablo Bağı, Siyah | 0.1884 | 0.2356
M2056 | TS1-1-46120N 4,6x120mm Kablo Bağı, Beyaz | 0.0854 | 0.1068
M2266 | TS1-1-46120B 4,6x120mm Kablo Bağı, Siyah | 0.0854 | 0.1068
M2057 | TS1-1-46160N 4,6x160mm Kablo Bağı, Beyaz | 0.1094 | 0.1368
M2267 | TS1-1-46160B 4,6x160mm Kablo Bağı, Siyah | 0.1094 | 0.1368
M2058 | TS1-1-46200N 4,6x200mm Kablo Bağı, Beyaz | 0.1278 | 0.1598
M2059 | TS1-1-46200B 4,6x200mm Kablo Bağı, Siyah | 0.1278 | 0.1598
M2060 | TS1-1-46250N 4,6x250mm Kablo Bağı, Beyaz | 0.175 | 0.2188
M2061 | TS1-1-46250B 4,6x250mm Kablo Bağı, Siyah | 0.175 | 0.2188
M2063 | TS1-1-46300N 4,6x300mm Kablo Bağı, Beyaz | 0.2006 | 0.2508
M2064 | TS1-1-46300B 4,6x300mm Kablo Bağı, Siyah | 0.2006 | 0.2508
M2065 | TS1-1-46360N 4,6x360mm Kablo Bağı, Beyaz | 0.2492 | 0.3116
M2066 | TS1-1-46360B 4,6x360mm Kablo Bağı, Siyah | 0.2492 | 0.3116
M2067 | TS1-1-46430N 4,6x430mm Kablo Bağı, Beyaz | 0.3356 | 0.4196
M2068 | TS1-1-46430B 4,6x430mm Kablo Bağı, Siyah | 0.3356 | 0.4196
M2269 | TS1-1-76250N 7,6x250mm Kablo Bağı, Beyaz | 0.3222 | 0.4028
M2271 | TS1-1-76250B 7,6x250mm Kablo Bağı, Siyah | 0.3222 | 0.4028
M2069 | TS1-1-76300N 7,6x300mm Kablo Bağı, Beyaz | 0.372 | 0.465
M2272 | TS1-1-76300B 7,6x300mm Kablo Bağı, Siyah | 0.372 | 0.465
M2070 | TS1-1-76350N 7,6x350mm Kablo Bağı, Beyaz | 0.4388 | 0.5486
M2273 | TS1-1-76350B 7,6x350mm Kablo Bağı, Siyah | 0.4388 | 0.5486
M2071 | TS1-1-76450N 7,6x450mm Kablo Bağı, Beyaz | 0.5796 | 0.7246
M2072 | TS1-1-76450B 7,6x450mm Kablo Bağı, Siyah | 0.5796 | 0.7246
M2073 | TS1-1-76540N 7,6x540mm Kablo Bağı, Beyaz | 0.8438 | 1.0548
M2074 | TS1-1-76540B 7,6x540mm Kablo Bağı, Siyah | 0.8438 | 1.0548
M2075 | TS1-1-88750N 8,8x750mm Kablo Bağı, Beyaz | 1.338 | 1.6726
M2076 | TS1-1-88750B 8,8x750mm Kablo Bağı, Siyah | 1.338 | 1.6726
M2077 | TS1-1-90920N 8,8x920mm Kablo Bağı, Beyaz | 1.8018 | 2.2524
M2274 | TS1-1-90920B 8,8x920mm Kablo Bağı, Siyah | 1.8018 | 2.2524
M2275 | TS1-1-90122N 8,8x1120mm Kablo Bağı, Beyaz | 2.5982 | 3.2478
M2337 | TS1-1-90122B 8,8x1120mm Kablo Bağı, Siyah | 2.5982 | 3.2478
M2345 | TS1-1-12665N 12,6x650mm Kablo Bağı, Beyaz | 1.8874 | 2.3594
M2347 | TS1-1-12665B 12,6x650mm Kablo Bağı, Siyah | 1.8874 | 2.3594
M2348 | TS1-1-12610N 12,6x1030mm Kablo Bağı, Beyaz | 3.0998 | 3.8748
M2352 | TS1-1-12610B 12,6x1030mm Kablo Bağı, Siyah | 3.0998 | 3.8748
| RENKLİ KABLO BAĞLARI |  | #N/A
M2381 | TS1-1-25100Y 2,5x100mm Kablo Bağı, Sarı | 0.0338 | 0.0424
M2382 | TS1-1-25100R 2,5x100mm Kablo Bağı, Kırmızı | 0.0338 | 0.0424
M2383 | TS1-1-25100BL 2,5x100mm Kablo Bağı, Mavi | 0.0338 | 0.0424
M2384 | TS1-1-25100P 2,5x100mm Kablo Bağı, Mor | 0.0338 | 0.0424
M2385 | TS1-1-25100G 2,5x100mm Kablo Bağı, Yeşil | 0.0338 | 0.0424
M2386 | TS1-1-36280Y 3,6x280mm Kablo Bağı, Sarı | 0.1506 | 0.1884
M2387 | TS1-1-36280R 3,6x280mm Kablo Bağı, Kırmızı | 0.1506 | 0.1884
M2388 | TS1-1-36280BL 3,6x280mm Kablo Bağı, Mavi | 0.1506 | 0.1884
M2389 | TS1-1-36280P 3,6x280mm Kablo Bağı, Mor | 0.1506 | 0.1884
M2390 | TS1-1-36280G 3,6x280mm Kablo Bağı, Yeşil | 0.1506 | 0.1884
| UV'YE DAYANIKLI KABLO BAĞLARI |  | #N/A
M2078 | TS1-1-25100UVB 2,5x100mm Kablo Bağı, UV'ye Dayanıklı, Siyah | 0.0398 | 0.0498
M2353 | TS1-1-25130UVB 2,5x130mm Kablo Bağı, UV'ye Dayanıklı, Siyah | 0.0626 | 0.0784
M2079 | TS1-1-25200UVB 2,5x200mm Kablo Bağı, UV'ye Dayanıklı, Siyah | 0.0828 | 0.1036
M2375 | TS1-1-36140UVB 3,6x140mm Kablo Bağı, UV'ye Dayanıklı, Siyah | 0.0936 | 0.117
M2376 | TS1-1-36200UVB 3,6x200mm Kablo Bağı, UV'ye Dayanıklı, Siyah | 0.1266 | 0.1584
M2080 | TS1-1-36250UVB 3,6x250mm Kablo Bağı, UV'ye Dayanıklı, Siyah | 0.1618 | 0.2024
M2377 | TS1-1-36280UVB 3,6x280mm Kablo Bağı, UV'ye Dayanıklı, Siyah | 0.1892 | 0.2366
M2378 | TS1-1-46200UVB 4,6x200mm Kablo Bağı, UV'ye Dayanıklı, Siyah | 0.1892 | 0.2366
M2081 | TS1-1-46300UVB 4,6x300mm Kablo Bağı, UV'ye Dayanıklı, Siyah | 0.2682 | 0.3354
M2082 | TS1-1-48380UVB 4,6x380mm Kablo Bağı, UV'ye Dayanıklı, Siyah | 0.336 | 0.42
M2083 | TS1-1-46430UVB 4,6x430mm Kablo Bağı, UV'ye Dayanıklı, Siyah | 0.4188 | 0.5236
M2379 | TS1-1-76300UVB 7,6x300mm Kablo Bağı, UV'ye Dayanıklı, Siyah | 0.497 | 0.6214
M2380 | TS1-1-76370UVB 7,6x370mm Kablo Bağı, UV'ye Dayanıklı, Siyah | 0.605 | 0.7564
M2084 | TS1-1-76450UVB 7,6x450mm Kablo Bağı, UV'ye Dayanıklı, Siyah | 0.83 | 1.0376
M2085 | TS1-1-76540UVB 7,6x540mm Kablo Bağı, UV'ye Dayanıklı, Siyah | 1.1264 | 1.408
M2086 | TS1-1-88750UVB 8,8x780mm Kablo Bağı, UV'ye Dayanıklı, Siyah | 1.8234 | 2.2794
| CIRT CIRTLI KABLO BAĞLARI |  | #N/A
M2866 | TS1-2-125130N 12,5X130mm Cırt Cırtlı Kablo Bağları, Beyaz | 0.9084 | 1.1356
M2867 | TS1-2-125200N 12,5X200mm Cırt Cırtlı Kablo Bağları, Beyaz | 1.0754 | 1.3444
M2868 | TS1-2-170300N 17.0X300mm Cırt Cırtlı Kablo Bağları, Beyaz | 1.9836 | 2.4796
M2869 | TS1-2-125130B 12,5X130mm Cırt Cırtlı Kablo Bağları, Siyah | 0.9084 | 1.1356
M2870 | TS1-2-125200B 12,5X200mm Cırt Cırtlı Kablo Bağları, Siyah | 1.0754 | 1.3444
M2871 | TS1-2-170300B 17,0X300mm Cırt Cırtlı Kablo Bağları, Siyah | 1.9836 | 2.4796
M2872 | TS1-2-125130R 12,5X130mm Cırt Cırtlı Kablo Bağları, Kırmızı | 0.98 | 1.225
M2873 | TS1-2-125200R 12,5X200mm Cırt Cırtlı Kablo Bağları, Kırmızı | 1.1714 | 1.4644
M2874 | TS1-2-170300R 17,0X300mm Cırt Cırtlı Kablo Bağları, Kırmızı | 2.1984 | 2.748
| AÇILABİLİR |  | #N/A
M2391 | TS1-8-75200N 7,6x200mm Kablo Bağı, Açılabilir, Beyaz | 0.2706 | 0.3384
M2392 | TS1-8-75300N 7,6x300mm Kablo Bağı, Açılabilir, Beyaz | 0.3788 | 0.4736
| ETİKETLİ |  | #N/A
M2087 | TS1-9-25100N 2,5x100mm Kablo Bağı, Etiketli, Beyaz | 0.1686 | 0.2108
M2393 | TS1-9-46190N 4,8x190mm Kablo Bağı, Etiketli, Beyaz | 0.38 | 0.475
| BONCUK TİP |  | #N/A
M2088 | TS1-13-25100N 2,5x100mm Kablo Bağı, Boncuk Tip, Beyaz | 0.0458 | 0.0574
M2089 | TS1-13-25150N 2,5x150mm Kablo Bağı, Boncuk Tip, Beyaz | 0.074 | 0.0926
| DÜBELLİ |  | #N/A
M2525 | TS2-5-02N 22X15mm Kroşe, Vidalı, Beyaz | 0.084 | 0.105
M2526 | TS2-5-02B 22X15mm Kroşe, Vidalı, Siyah | 0.2294 | 0.2868
| YAPIŞKANLI KROŞELER |  | #N/A
M2092 | TS2-1-2020N 19x19mm Kroşe, Yapışkanlı, Beyaz | 0.1764 | 0.2206
M2738 | TS2-1-2020B 19x19mm Kroşe, Yapışkanlı, Siyah | 0.1764 | 0.2206
M2093 | TS2-1-3030N 28x28mm Kroşe, Yapışkanlı, Beyaz | 0.307 | 0.3838
M2737 | TS2-1-3030B 28x28mm Kroşe, Yapışkanlı, Siyah | 0.307 | 0.3838
| VİDALI KROŞELER |  | #N/A
M2091 | TS2-5-01N 9X15mm Kroşe, Vidalı, Beyaz | 0.1848 | 0.231
M2736 | TS2-5-01B 9X15mm Kroşe, Vidalı, Siyah | 0.1848 | 0.231
M2090 | TS1-7-25100AN 2,5X100mm Kablo Bağı, Dübelli Tip, Beyaz | 0.1258 | 0.1574
M2735 | TS1-7-46190AN 4,8X190mm Kablo Bağı, Dübelli, Beyaz | 0.1258 | 0.1574
| İZOLELİ KABLO YÜKSÜKLERİ |  | #N/A
M2680 | KYI-0,5-8 Kablo Yüksüğü İzoleli 0,5 mm2, Turuncu (E0508) | 0.0392 | 0.0448
M2681 | KYI-0,75-8 Kablo Yüksüğü İzoleli 0,75 mm2, Beyaz (E7508) | 0.0392 | 0.0448
M2682 | KYI-1-8 Kablo Yüksüğü İzoleli 1 mm2, Sarı (E1008) | 0.0392 | 0.0448
M2683 | KYI-1,5-8 Kablo Yüksüğü İzoleli 1,5 mm2, Kırmızı (E1508) | 0.042 | 0.048
M2684 | KYI-2,5-8 Kablo Yüksüğü İzoleli 2,5 mm2, Mavi (E2508) | 0.0542 | 0.0618
M2685 | KYI-4-10 Kablo Yüksüğü İzoleli 4 mm2, Gri (E4010) | 0.0888 | 0.1012
M2686 | KYI-6-12 Kablo Yüksüğü İzoleli 6 mm2, Siyah (E6012) | 0.119 | 0.1358
M2687 | KYI-10-12 Kablo Yüksüğü İzoleli 10 mm2, Fildişi (E10-12) | 0.1512 | 0.1724
M2688 | KYI-16-12 Kablo Yüksüğü İzoleli 16 mm2, Yeşil (E16-12) | 0.2268 | 0.2586
M2689 | KYI-25-16 Kablo Yüksüğü İzoleli 25 mm2, Kahverengi (E25-16) | 0.3988 | 0.4546
M2690 | KYI-35-16 Kablo Yüksüğü İzoleli 35 mm2, Bej (E35-16) | 0.5578 | 0.636
M2691 | KYI-50-20 Kablo Yüksüğü İzoleli 50 mm2, Zeytin Yeşili (E50-20) | 0.837 | 0.9542
| İZOLESİZ KABLO YÜKSÜKLERİ |  | #N/A
M2692 | KY-0,5-10 Kablo Yüksüğü İzolesiz 0,5 mm2 (EN0510) | 0.0362 | 0.0414
M2693 | KY-0,75-10 Kablo Yüksüğü İzolesiz 0,75 mm2 (EN7510) | 0.0362 | 0.0414
M2694 | KY-1-10 Kablo Yüksüğü İzolesiz 1 mm2 (EN1010) | 0.0362 | 0.0414
M2695 | KY-1,5-10 Kablo Yüksüğü İzolesiz 1,5 mm2 (EN1510) | 0.0414 | 0.0472
M2696 | KY-2,5-12 Kablo Yüksüğü İzolesiz 2,5 mm2 (EN2510) | 0.046 | 0.0524
M2697 | KY-4-12 Kablo Yüksüğü İzolesiz 4 mm2 (EN4012) | 0.078 | 0.089
M2698 | KY-6-12 Kablo Yüksüğü İzolesiz 6 mm2 (EN6012) | 0.1022 | 0.1166
M2699 | KY-10-12 Kablo Yüksüğü İzolesiz 10 mm2 (EN10-12) | 0.1386 | 0.158
M2700 | KY-16-12 Kablo Yüksüğü İzolesiz 16 mm2 (EN16-12) | 0.1576 | 0.1798
M2701 | KY-25-15 Kablo Yüksüğü İzolesiz 25 mm2 (EN25-15) | 0.388 | 0.4424
M2702 | KY-35-15 Kablo Yüksüğü İzolesiz 35 mm2 (EN35-15) | 0.474 | 0.5404
M2703 | KY-50-22 Kablo Yüksüğü İzolesiz 50 mm2 (EN50-12) | 0.97 | 1.1058
| İZOLELİ ÇİFT GİRİŞLİ KABLO YÜKSÜKLERİ |  | #N/A
M2704 | KYI-2-0,5-8 Kablo Yüksüğü Çift girişli 0,5 mm2, Beyaz (TE0508) | 0.082 | 0.0936
M2705 | KYI-2-0,75-8 Kablo Yüksüğü Çift girişli 0,75 mm2, Mavi (TE7508) | 0.0844 | 0.0962
M2706 | KYI-2-1-8 Kablo Yüksüğü Çift girişli 1 mm2, Kırmızı (TE1008) | 0.0912 | 0.104
M2709 | KYI-2-1,5-8 Kablo Yüksüğü Çift girişli 1,5 mm2, Siyah (TE1508) | 0.0998 | 0.1138
M2711 | KYI-2-2,5-10 Kablo Yüksüğü Çift girişli 2,5 mm2, Gri (TE2510) | 0.141 | 0.1608
M2712 | KYI-2-4-12 Kablo Yüksüğü Çift girişli 4 mm2, Turuncu (TE4012) | 0.2294 | 0.2616
M2713 | KYI-2-6-14 Kablo Yüksüğü Çift girişli 6 mm2, Yeşil (TE6014) | 0.2796 | 0.3188
M2714 | KYI-2-10-14 Kablo Yüksüğü Çift girişli 10 mm2, Kahverengi (TE10-14) | 0.3986 | 0.4544
M2715 | KYI-2-16-14 Kablo Yüksüğü Çift girişli 16 mm2, Bej (TE16-14)) | 0.5796 | 0.6608
| İZOLELİ YUVARLAK TİP KABLO PABUÇLARI |  | #N/A
M2716 | KPI-Y-301 Kablo Pabucu Yuvarlak Tip 0,5-1,5 mm2 (M3) İzoleli, Kırmızı (RV1-3) | 0.1914 | 0.2182
M2717 | KPI-Y-351 Kablo Pabucu Yuvarlak Tip 0,5-1,5 mm2 (M3,5) İzoleli, Kırmızı (RV1-3.5) | 0.1968 | 0.2244
M2718 | KPI-Y-401 Kablo Pabucu Yuvarlak Tip 0,5-1,5 mm2 (M4) İzoleli, Kırmızı (RV1-4L) | 0.2142 | 0.2442
M2719 | KPI-Y-501 Kablo Pabucu Yuvarlak Tip 0,5-1,5 mm2 (M5) İzoleli, Kırmızı (RV1-5L) | 0.2332 | 0.2658
M2720 | KPI-Y-601 Kablo Pabucu Yuvarlak Tip 0,5-1,5 mm2 (M6) İzoleli, Kırmızı (RV1-6) | 0.3092 | 0.3526
M2721 | KPI-Y-801 Kablo Pabucu Yuvarlak Tip 0,5-1,5 mm2 (M8) İzoleli, Kırmızı (RV1-8) | 0.3206 | 0.3656
M2722 | KPI-Y-302 Kablo Pabucu Yuvarlak Tip 1,5-2,5 mm2 (M3) İzoleli, Mavi (RV2-3) | 0.2222 | 0.2534
M2723 | KPI-Y-402 Kablo Pabucu Yuvarlak Tip 1,5-2,5 mm2 (M4) İzoleli, Mavi (RV2-4L) | 0.2586 | 0.2948
M2724 | KPI-Y-502 Kablo Pabucu Yuvarlak Tip 1,5-2,5 mm2 (M5) İzoleli, Mavi (RV2-5L) | 0.2724 | 0.3106
M2725 | KPI-Y-602 Kablo Pabucu Yuvarlak Tip 1,5-2,5 mm2 (M6) İzoleli, Mavi (RV2-6) | 0.3122 | 0.356
M2726 | KPI-Y-802 Kablo Pabucu Yuvarlak Tip 1,5-2,5 mm2 (M8) İzoleli, Mavi (RV2-8) | 0.343 | 0.391
M2727 | KPI-Y-1002 Kablo Pabucu Yuvarlak Tip 1,5-2,5 mm2 (M10) İzoleli, Mavi (RV2-10) | 0.4046 | 0.4612
M2728 | KPI-Y-1202 Kablo Pabucu Yuvarlak Tip 1,5-2,5 mm2 (M12) İzoleli, Mavi (RV2-12) | 0.5338 | 0.6086
M2729 | KPI-Y-406 Kablo Pabucu Yuvarlak Tip 4-6 mm2 (M4) İzoleli, Sarı (RV5.5-4) | 0.4494 | 0.5124
M2730 | KPI-Y-506 Kablo Pabucu Yuvarlak Tip 4-6 mm2 (M5) İzoleli, Sarı (RV5.5-5) | 0.5054 | 0.5762
M2731 | KPI-Y-606 Kablo Pabucu Yuvarlak Tip 4-6 mm2 (M6) İzoleli, Sarı (RV5.5-6) | 0.556 | 0.6338
M2732 | KPI-Y-806 Kablo Pabucu Yuvarlak Tip 4-6 mm2 (M8) İzoleli, Sarı (RV5.5-8) | 0.6734 | 0.7678
M2733 | KPI-Y-1006 Kablo Pabucu Yuvarlak Tip 4-6 mm2 (M10) İzoleli, Sarı (RV5.5-10) | 0.6734 | 0.7678
M2734 | KPI-Y-1206 Kablo Pabucu Yuvarlak Tip 4-6 mm2 (M12) İzoleli, Sarı (RV5.5-12) | 0.842 | 0.96
| İZOLELİ ÇATAL TİP KABLO PABUÇLARI |  | #N/A
M2739 | KPI-C-301 Kablo Pabucu Çatal Tip 0,5-1,5 mm2 (M3) İzoleli, Kırmızı (SV1-3) | 0.203 | 0.2314
M2740 | KPI-C-351 Kablo Pabucu Çatal Tip 0,5-1,5 mm2 (M3,5) İzoleli, Kırmızı (SV1-3.5) | 0.203 | 0.2314
M2741 | KPI-C-401 Kablo Pabucu Çatal Tip 0,5-1,5 mm2 (M4) İzoleli, Kırmızı (SV1-4) | 0.197 | 0.2246
M2742 | KPI-C-501 Kablo Pabucu Çatal Tip 0,5-1,5 mm2 (M5) İzoleli, Kırmızı (SV1-5L) | 0.2586 | 0.2948
M2743 | KPI-C-601 Kablo Pabucu Çatal Tip 0,5-1,5 mm2 (M6) İzoleli, Kırmızı (SV1-6) | 0.2272 | 0.259
M2744 | KPI-C-302 Kablo Pabucu Çatal Tip 1,5-2,5 mm2 (M3) İzoleli, Mavi (SV2-3) | 0.225 | 0.2566
M2745 | KPI-C-352 Kablo Pabucu Çatal Tip 1,5-2,5 mm2 (M3,5) İzoleli, Mavi (SV2-3.5) | 0.2362 | 0.2694
M2746 | KPI-C-402 Kablo Pabucu Çatal Tip 1,5-2,5 mm2 (M4) İzoleli, Mavi (SV2-4) | 0.2286 | 0.2606
M2747 | KPI-C-502 Kablo Pabucu Çatal Tip 1,5-2,5 mm2 (M5) İzoleli, Mavi (SV2-5L) | 0.2888 | 0.3292
M2748 | KPI-C-602 Kablo Pabucu Çatal Tip 1,5-2,5 mm2 (M6) İzoleli, Mavi (SV2-6) | 0.2394 | 0.273
M2749 | KPI-C-406 Kablo Pabucu Çatal Tip 4-6 mm2 (M4) İzoleli, Sarı (SV5.5-4) | 0.4204 | 0.4794
M2750 | KPI-C-506 Kablo Pabucu Çatal Tip 4-6 mm2 (M5) İzoleli, Sarı (SV5.5-5) | 0.4204 | 0.4794
M2751 | KPI-C-606 Kablo Pabucu Çatal Tip 4-6 mm2 (M6) İzoleli, Sarı (SV5.5-6L) | 0.59 | 0.6726
M2752 | KPI-C-806 Kablo Pabucu Çatal Tip 4-6 mm2 (M8) İzoleli, Sarı (SV5.5-8) | 0.679 | 0.7742
M2753 | KPI-C-1006 Kablo Pabucu Çatal Tip 4-6 mm2 (M10) İzoleli, Sarı (SV5.5-10) | 0.797 | 0.9086
| İZOLELİ İĞNE TİP KABLO PABUÇLARI |  | #N/A
M2754 | KI-I-101 Kablo Ucu İğne Tip 0,5-1,5 mm2 İzoleli, Kırmızı (PTV1-10)) | 0.1994 | 0.2274
M2755 | KI-I-102 Kablo Ucu İğne Tip 1,5-2,5 mm2 İzoleli, Mavi (PTV2-12) | 0.2474 | 0.282
M2756 | KI-I-106 Kablo Ucu İğne Tip 4-6 mm2 İzoleli, Sarı (PTV5.5-14) | 0.5474 | 0.624
| İZOLELİ DİŞİ FASTON TİP KABLO PABUÇLARI |  | #N/A
M2757 | KI-FD-1288/5 Kablo Ucu Dişi Faston 0,5-1,5 mm2 (0,5x2,8mm) İzoleli, Kırmızı (FDD1-110 (5)) | 0.1996 | 0.2276
M2758 | KI-FD-1288 Kablo Ucu Dişi Faston 0,5-1,5 mm2 (0,8x2,8mm) İzoleli, Kırmızı (FDD1-110 (8)) | 0.1996 | 0.2276
M2759 | KI-FD-1488/5 Kablo Ucu Dişi Faston 0,5-1,5 mm2 (0,5x4,75mm) İzoleli, Kırmızı (FDD1-187 (5)) | 0.1996 | 0.2276
M2760 | KI-FD-1488 Kablo Ucu Dişi Faston 0,5-1,5 mm2 (0,8x4,75mm) İzoleli, Kırmızı (FDD1-187 (8)) | 0.1996 | 0.2276
M2761 | KI-FD-1638 Kablo Ucu Dişi Faston 0,5-1,5 mm2 (0,8x6,35mm) İzoleli, Kırmızı (FDD1-250 (8)) | 0.2194 | 0.2502
M2762 | KI-FD-1778 Kablo Ucu Dişi Faston 0,5-1,5 mm2 (0,8x8mm) İzoleli, Kırmızı (FDD1-312 (8)) | 0.3626 | 0.4134
M2763 | KI-FD-2288 Kablo Ucu Dişi Faston 1,5-2,5 mm2 (0,8x2,8mm) İzoleli, Mavi (FDD2-110 (8)) | 0.1996 | 0.2276
M2764 | KI-FD-2488 Kablo Ucu Dişi Faston 1,5-2,5 mm2 (0,5x4,75mm) İzoleli, Mavi (FDD2-187 (8)) | 0.2002 | 0.2282
M2765 | KI-FD-2638 Kablo Ucu Dişi Faston 1,5-2,5 mm2 (0,8x6,35mm) İzoleli, Mavi (FDD2-250 (8)) | 0.2002 | 0.2282
M2766 | KI-FD-2778 Kablo Ucu Dişi Faston 1,5-2,5 mm2 (0,8x8mm) İzoleli, Mavi (FDD2-312 (8)) | 0.3988 | 0.4546
M2767 | KI-FD-5488 Kablo Ucu Dişi Faston 4-6 mm2 (0,8x4,75mm) İzoleli, Sarı (FDD5.5-187 (8)) | 0.3626 | 0.4134
M2768 | KI-FD-5638 Kablo Ucu Dişi Faston 4-6 mm2 (0,8x6,35mm) İzoleli, Sarı (FDD5.5-250 (8)) | 0.2724 | 0.3106
M2769 | KI-FD-5956 Kablo Ucu Dişi Faston 4-6 mm2 (1,2x9,4mm) İzoleli, Sarı (FDD5.5-375 (1.2)) | 0.6666 | 0.76
| İZOLELİ ERKEK FASTON TİP |  | #N/A
M2770 | KI-FE-1288 Kablo Ucu Erkek Faston 0,5-1,5 mm2 (0,8x2,8mm) İzoleli, Kırmızı (MDD1-110) | 0.182 | 0.2076
M2771 | KI-FE-1488 Kablo Ucu Erkek Faston 0,5-1,5 mm2 (0,8x4,75mm) İzoleli, Kırmızı (MDD1-187) | 0.2002 | 0.2282
M2772 | KI-FE-1638 Kablo Ucu Erkek Faston 0,5-1,5 mm2 (0,8x6,35mm) İzoleli, Kırmızı (MDD1-250) | 0.2002 | 0.2282
M2773 | KI-FE-2488 Kablo Ucu Erkek Faston 1,5-2,5 mm2 (0,8x4,75mm) İzoleli, Mavi (MDD2-187) | 0.2002 | 0.2282
M2774 | KI-FE-2638 Kablo Ucu Erkek Faston 1,5-2,5 mm2 (0,8x6,35mm) İzoleli, Mavi (MDD2-250) | 0.2194 | 0.2502
M2775 | KI-FE-5638 Kablo Ucu Erkek Faston 4-6 mm2 (0,8x6,35mm) İzoleli, Sarı (MDD5.5-250) | 0.259 | 0.2954
| TAM İZOLELİ DİŞİ FASTON TİP |  | #N/A
M2776 | KI-TFD-1288/5 Kablo Ucu Dişi Faston 0,5-1,5 mm2 (0,5x2,8mm) Tam İzoleli, Kırmızı (FDFD1-110 (5)) | 0.2394 | 0.273
M2777 | KI-TFD-1288 Kablo Ucu Dişi Faston 0,5-1,5 mm2 (0,8x2,8mm) Tam İzoleli, Kırmızı (FDFD1-110 (8)) | 0.2394 | 0.273
M2778 | KI-TFD-1488/5 Kablo Ucu Dişi Faston 0,5-1,5 mm2 (0,5x4,75mm) Tam İzoleli, Kırmızı (FDFD1-187 (5)) | 0.259 | 0.2954
M2779 | KI-TFD-1488 Kablo Ucu Dişi Faston 0,5-1,5 mm2 (0,8x4,75mm) Tam İzoleli, Kırmızı (FDFD1-187 (8)) | 0.259 | 0.2954
M2780 | KI-TFD-1638 Kablo Ucu Dişi Faston 0,5-1,5 mm2 (0,8x6,35mm) Tam İzoleli, Kırmızı (FDFD1-250) | 0.2708 | 0.3088
M2781 | KI-TFD-2488 Kablo Ucu Dişi Faston 1,5-2,5 mm2 (0,8x4,75mm) Tam İzoleli, Mavi (FDFD2-187) | 0.2494 | 0.2844
M2782 | KI-TFD-2638 Kablo Ucu Dişi Faston 1,5-2,5 mm2 (0,8x6,35mm) Tam İzoleli, Mavi (FDFD2-250) | 0.2924 | 0.3334
M2783 | KI-TFD-5638 Kablo Ucu Dişi Faston 4-6 mm2 (0,8x6,35mm) Tam İzoleli, Mavi (FDFD5.5-250) | 0.3386 | 0.386
| İZOLELİ GERİ DÖNÜŞLÜ FASTON TİP |  | #N/A
M2784 | KI-FGD-1638 Kablo Ucu Geri Dönüşlü Faston 0,5-1,5 mm2 İzoleli, Kırmızı (PBDD1-250) | 0.313 | 0.3568
M2785 | KI-FGD-2638 Kablo Ucu Geri Dönüşlü Faston 1,5-2,5 mm2 İzoleli, Mavi (PBDD2-250) | 0.3336 | 0.3804
M2786 | KI-FGD-5638 Kablo Ucu Geri Dönüşlü Faston 4-6 mm2 İzoleli, Sarı (PBDD5.5-250) | 0.4582 | 0.5224
| İZOLELİ ERKEK KABLO TERMİNALLERİ |  | #N/A
M2790 | KI-ET-1040 Kablo Erkek Terminali 0,5-1,5 mm2 (W4) İzoleli, Kırmızı (MPD1-156) | 0.1634 | 0.1864
M2791 | KI-ET-2040 Kablo Erkek Terminali 1,5-2,5 mm2 (W4) İzoleli, Mavi (MPD2-156) | 0.2002 | 0.2282
M2792 | KI-ET-2050 Kablo Erkek Terminali 1,5-2,5 mm2 (W5) İzoleli, Mavi (MPD2-195) | 0.2454 | 0.2798
M2793 | KI-ET-5050 Kablo Erkek Terminali 4-6 mm2 (W5) İzoleli, Sarı (MPD5.5-195) | 0.3266 | 0.3724
| İZOLELİ DİŞİ KABLO TERMİNALLERİ |  | #N/A
M2794 | KI-DT-1040 Kablo Dişi Terminali 0,5-1,5 mm2 (W4) İzoleli, Kırmızı (FRD1-156) | 0.2924 | 0.3334
M2795 | KI-DT-2040 Kablo Dişi Terminali 1,5-2,5 mm2 (W4) İzoleli, Mavi (FRD2-156) | 0.2796 | 0.3188
M2796 | KI-DT-2050 Kablo Dişi Terminali 1,5-2,5 mm2 (W5) İzoleli, Mavi (FRD2-195) | 0.2996 | 0.3416
M2797 | KI-DT-5050 Kablo Dişi Terminali 4-6 mm2 (W5) İzoleli, Sarı (FRD5.5-195) | 0.496 | 0.5654
| İZOLELİ EK MUFLARI |  | #N/A
M2787 | KI-M-251 Kablo Ek Mufu 0,5-1,5 mm2 İzoleli, Kırmızı (BV0.75) | 0.2584 | 0.2946
M2788 | KI-M-252 Kablo Ek Mufu 1,5-2,5 mm2 İzoleli, Mavi (BV2) | 0.2996 | 0.3416
M2789 | KI-M-256 Kablo Ek Mufu 4-6 mm2 İzoleli, Sarı (BV5.5) | 0.5268 | 0.6006
| İZOLELİ BIÇAK TİP KABLO UÇLARI |  | #N/A
M2798 | KI-B-101/9 Kablo Ucu Bıçak Tip 0,5-1,5 mm2 (F9) İzoleli, Kırmızı (DBV1-9) | 0.2436 | 0.2778
M2799 | KI-B-101/14 Kablo Ucu Bıçak Tip 0,5-1,5 mm2 (F14) İzoleli, Kırmızı (DBV1-14) | 0.2214 | 0.2524
M2800 | KI-B-102/9 Kablo Ucu Bıçak Tip 1,5-2,5 mm2 (F9) İzoleli, Mavi (DBV2-9) | 0.319 | 0.3638
M2801 | KI-B-102/18 Kablo Ucu Bıçak Tip 1,5-2,5 mm2 (F18) İzoleli, Mavi (DBV2-18) | 0.3588 | 0.409
Note on A894: Yazar: M2885 ESKİ KOD