## TL Fiyatlı Ürünler
SİPARİŞ NO | AÇIKLAMALAR | 1 Aralık 2017 Liste Fiyatı | Min. Sip. Miktarı | TEKNİK BİLGİLER | BU
3KC0328-2NE00-0AA0 | 3KC Tipi Manuel Transfer Şalteri, 3 kutuplu, Ortadan tahrikli,boy 2, 80A | 949 | 1 | https://mall.industry.siemens.com/mall/en/WW/Catalog/Product/3KC0328-2NE00-0AA0 | LP
3KC0330-2NE00-0AA0 | 3KC Tipi Manuel Transfer Şalteri, 3 kutuplu, Ortadan tahrikli,boy 2, 100A | 1266 | 1 | https://mall.industry.siemens.com/mall/en/WW/Catalog/Product/3KC0330-2NE00-0AA0 | LP
3KC0332-2NE00-0AA0 | 3KC Tipi Manuel Transfer Şalteri, 3 kutuplu, Ortadan tahrikli,boy 2, 125A | 1583 | 1 | https://mall.industry.siemens.com/mall/en/WW/Catalog/Product/3KC0332-2NE00-0AA0 | LP
3KC0334-2NE00-0AA0 | 3KC Tipi Manuel Transfer Şalteri, 3 kutuplu, Ortadan tahrikli,boy 2, 160A | 1763 | 1 | https://mall.industry.siemens.com/mall/en/WW/Catalog/Product/3KC0334-2NE00-0AA0 | LP
3KC0336-0PE00-0AA0 | 3KC Tipi Manuel Transfer Şalteri, 3 kutuplu, Soldan tahrikli,boy 3, 200A | 2804 | 1 | https://mall.industry.siemens.com/mall/en/WW/Catalog/Product/3KC0336-0PE00-0AA0 | LP
3KC0338-0PE00-0AA0 | 3KC Tipi Manuel Transfer Şalteri, 3 kutuplu, Soldan tahrikli,boy 3, 250A | 3618 | 1 | https://mall.industry.siemens.com/mall/en/WW/Catalog/Product/3KC0338-0PE00-0AA0 | LP
3KC0340-0PE00-0AA0 | 3KC Tipi Manuel Transfer Şalteri, 3 kutuplu, Soldan tahrikli,boy 3, 315A | 4160 | 1 | https://mall.industry.siemens.com/mall/en/WW/Catalog/Product/3KC0340-0PE00-0AA0 | LP
3KC0342-0PE00-0AA0 | 3KC Tipi Manuel Transfer Şalteri, 3 kutuplu, Soldan tahrikli,boy 3, 400A | 4973 | 1 | https://mall.industry.siemens.com/mall/en/WW/Catalog/Product/3KC0342-0PE00-0AA0 | LP
3KC0344-0QE00-0AA0 | 3KC Tipi Manuel Transfer Şalteri, 3 kutuplu Soldan tahrikli,, boy 4, 500A | 6511 | 1 | https://mall.industry.siemens.com/mall/en/WW/Catalog/Product/3KC0344-0QE00-0AA0 | LP
3KC0346-0QE00-0AA0 | 3KC Tipi Manuel Transfer Şalteri, 3 kutuplu Soldan tahrikli,, boy 4, 630A | 6918 | 1 | https://mall.industry.siemens.com/mall/en/WW/Catalog/Product/3KC0346-0QE00-0AA0 | LP
3KC0348-0QE00-0AA0 | 3KC Tipi Manuel Transfer Şalteri, 3 kutuplu Soldan tahrikli,, boy 4, 800A | 8770 | 1 | https://mall.industry.siemens.com/mall/en/WW/Catalog/Product/3KC0348-0QE00-0AA0 | LP
3KC0350-0RE00-0AA0 | 3KC Tipi Manuel Transfer Şalteri, 3 kutuplu Soldan tahrikli,, boy 5, 1000A | 16230 | 1 | https://mall.industry.siemens.com/mall/en/WW/Catalog/Product/3KC0350-0RE00-0AA0 | LP
3KC0352-0RE00-0AA0 | 3KC Tipi Manuel Transfer Şalteri, 3 kutuplu Soldan tahrikli,, boy 5, 1250A | 24007 | 1 | https://mall.industry.siemens.com/mall/en/WW/Catalog/Product/3KC0352-0RE00-0AA0 | LP
3KC0354-0RE00-0AA0 | 3KC Tipi Manuel Transfer Şalteri, 3 kutuplu Soldan tahrikli,, boy 5, 1600A | 28979 | 1 | https://mall.industry.siemens.com/mall/en/WW/Catalog/Product/3KC0354-0RE00-0AA0 | LP
3KC0428-2NE00-0AA0 | 3KC Tipi Manuel Transfer Şalteri, 4 kutuplu, Ortadan tahrikli,boy 2, 80A | 1176 | 1 | https://mall.industry.siemens.com/mall/en/WW/Catalog/Product/3KC0428-2NE00-0AA0 | LP
3KC0430-2NE00-0AA0 | 3KC Tipi Manuel Transfer Şalteri, 4 kutuplu, Ortadan tahrikli,boy 2, 100A | 1583 | 1 | https://mall.industry.siemens.com/mall/en/WW/Catalog/Product/3KC0430-2NE00-0AA0 | LP
3KC0432-2NE00-0AA0 | 3KC Tipi Manuel Transfer Şalteri, 4 kutuplu, Ortadan tahrikli,boy 2, 125A | 1990 | 1 | https://mall.industry.siemens.com/mall/en/WW/Catalog/Product/3KC0432-2NE00-0AA0 | LP
3KC0434-2NE00-0AA0 | 3KC Tipi Manuel Transfer Şalteri, 4 kutuplu, Ortadan tahrikli,boy 2, 160A | 2216 | 1 | https://mall.industry.siemens.com/mall/en/WW/Catalog/Product/3KC0434-2NE00-0AA0 | LP
3KC0436-0PE00-0AA0 | 3KC Tipi Manuel Transfer Şalteri, 3 kutuplu, Soldan tahrikli,boy 3, 200A | 3437 | 1 | https://mall.industry.siemens.com/mall/en/WW/Catalog/Product/3KC0436-0PE00-0AA0 | LP
3KC0438-0PE00-0AA0 | 3KC Tipi Manuel Transfer Şalteri, 3 kutuplu, Soldan tahrikli,boy 3, 250A | 4431 | 1 | https://mall.industry.siemens.com/mall/en/WW/Catalog/Product/3KC0438-0PE00-0AA0 | LP
3KC0440-0PE00-0AA0 | 3KC Tipi Manuel Transfer Şalteri, 3 kutuplu, Soldan tahrikli,boy 3, 315A | 5063 | 1 | https://mall.industry.siemens.com/mall/en/WW/Catalog/Product/3KC0440-0PE00-0AA0 | LP
3KC0442-0PE00-0AA0 | 3KC Tipi Manuel Transfer Şalteri, 3 kutuplu, Soldan tahrikli,boy 3, 400A | 6059 | 1 | https://mall.industry.siemens.com/mall/en/WW/Catalog/Product/3KC0442-0PE00-0AA0 | LP
3KC0444-0QE00-0AA0 | 3KC Tipi Manuel Transfer Şalteri, 3 kutuplu Soldan tahrikli,, boy 4, 500A | 7821 | 1 | https://mall.industry.siemens.com/mall/en/WW/Catalog/Product/3KC0444-0QE00-0AA0 | LP
3KC0446-0QE00-0AA0 | 3KC Tipi Manuel Transfer Şalteri, 3 kutuplu Soldan tahrikli,, boy 4, 630A | 8319 | 1 | https://mall.industry.siemens.com/mall/en/WW/Catalog/Product/3KC0446-0QE00-0AA0 | LP
3KC0448-0QE00-0AA0 | 3KC Tipi Manuel Transfer Şalteri, 3 kutuplu Soldan tahrikli,, boy 4, 800A | 10534 | 1 | https://mall.industry.siemens.com/mall/en/WW/Catalog/Product/3KC0448-0QE00-0AA0 | LP
3KC0450-0RE00-0AA0 | 3KC Tipi Manuel Transfer Şalteri, 3 kutuplu Soldan tahrikli,, boy 5, 1000A | 19485 | 1 | https://mall.industry.siemens.com/mall/en/WW/Catalog/Product/3KC0450-0RE00-0AA0 | LP
3KC0452-0RE00-0AA0 | 3KC Tipi Manuel Transfer Şalteri, 3 kutuplu Soldan tahrikli,, boy 5, 1250A | 28799 | 1 | https://mall.industry.siemens.com/mall/en/WW/Catalog/Product/3KC0452-0RE00-0AA0 | LP
3KC0454-0RE00-0AA0 | 3KC Tipi Manuel Transfer Şalteri, 3 kutuplu Soldan tahrikli,, boy 5, 1600A | 34765 | 1 | https://mall.industry.siemens.com/mall/en/WW/Catalog/Product/3KC0454-0RE00-0AA0 | LP
3KC9000-8EL10 | ATC3100 kumanda cihaz› | 4032 | 1 | https://mall.industry.siemens.com/mall/en/WW/Catalog/Product/3KC9000-8EL10 | LP
3KC9000-8EL62 | ATC3100 cihaz› kompakt/aç›k tip güç flalterine ba¤lant› kablosu | 680 | 1 | https://mall.industry.siemens.com/mall/en/WW/Catalog/Product/3KC9000-8EL62 | LP
3KC9000-8TL30 | SENTRON ATC 5300 OTOMATİK ŞEBEKE JENERATÖR KUMANDA CİHAZI | 7886 | 1 | https://mall.industry.siemens.com/mall/en/WW/Catalog/Product/3KC9000-8TL30 | LP
3KC9000-8TL70 | SENTRON ATC 5300 SOFTWARE | 2630 | 1 | https://mall.industry.siemens.com/mall/en/WW/Catalog/Product/3KC9000-8TL70 | LP
3KC9201-3 | 3KC TİPİ YÜK KESİCİ AKSESUARI, TAHRİK KOLU (STANDART TİP), BOY 1 & BOY 2 | 136 | 1 | https://mall.industry.siemens.com/mall/en/WW/Catalog/Product/3KC9201-3 | LP
3KC9301-1 | 3KC TİPİ YÜK KESİCİ AKSESUARI, TAHRİK KOLU (STANDART TİP), BOY3 | 181 | 1 | https://mall.industry.siemens.com/mall/en/WW/Catalog/Product/3KC9301-1 | LP
3KC9301-2 | 3KC TİPİ YÜK KESİCİ AKSESUARI, TAHRİK KOLU (SARI KIRMIZI/ACİL STOP TİPİ), BOY3 | 181 | 1 | https://mall.industry.siemens.com/mall/en/WW/Catalog/Product/3KC9301-2 | LP
3KC9401-1 | 3KC TİPİ YÜK KESİCİ AKSESUARI, TAHRİK KOLU (STANDART TİP), BOY 4 | 227 | 1 | https://mall.industry.siemens.com/mall/en/WW/Catalog/Product/3KC9401-1 | LP
3KC9401-2 | 3KC TİPİ YÜK KESİCİ AKSESUARI, TAHRİK KOLU (SARI KIRMIZI/ACİL STOP TİPİ), BOY 4 | 227 | 1 | https://mall.industry.siemens.com/mall/en/WW/Catalog/Product/3KC9401-2 | LP
3KC9501-1 | 3KC TİPİ YÜK KESİCİ AKSESUARI, TAHRİK KOLU (STANDART TİP), BOY 5 | 317 | 1 | https://mall.industry.siemens.com/mall/en/WW/Catalog/Product/3KC9501-1 | LP
3KC9501-2 | 3KC TİPİ YÜK KESİCİ AKSESUARI, TAHRİK KOLU (SARI KIRMIZI/ACİL STOP TİPİ), BOY 5 | 317 | 1 | https://mall.industry.siemens.com/mall/en/WW/Catalog/Product/3KC9501-2 | LP
3KD2830-0NE10-0 | 3KD TİPİ SİGORTASIZ YÜK KESİCİLERİ, Soldan Tahrikli, 80A | 303 | 1 | https://mall.industry.siemens.com/mall/en/WW/Catalog/Product/3KD2830-0NE10-0 | LP
3KD2830-0NE20-0 | 3KD TİPİ SİGORTASIZ YÜK KESİCİLERİ, Ortadan Tahrikli, 80A | 303 | 1 | https://mall.industry.siemens.com/mall/en/WW/Catalog/Product/3KD2830-0NE20-0 | LP
3KD3030-0NE10-0 | 3KD TİPİ SİGORTASIZ YÜK KESİCİLERİ, Soldan Tahrikli, 100A | 414 | 1 | https://mall.industry.siemens.com/mall/en/WW/Catalog/Product/3KD3030-0NE10-0 | LP
3KD3030-0NE20-0 | 3KD TİPİ SİGORTASIZ YÜK KESİCİLERİ, Ortadan Tahrikli, 100A | 414 | 1 | https://mall.industry.siemens.com/mall/en/WW/Catalog/Product/3KD3030-0NE20-0 | LP
3KD3230-0NE10-0 | 3KD TİPİ SİGORTASIZ YÜK KESİCİLERİ, Soldan Tahrikli, 125A | 468 | 1 | https://mall.industry.siemens.com/mall/en/WW/Catalog/Product/3KD3230-0NE10-0 | LP
3KD3230-0NE20-0 | 3KD TİPİ SİGORTASIZ YÜK KESİCİLERİ, Ortadan Tahrikli, 125A | 468 | 1 | https://mall.industry.siemens.com/mall/en/WW/Catalog/Product/3KD3230-0NE20-0 | LP
3KD3430-0NE10-0 | 3KD TİPİ SİGORTASIZ YÜK KESİCİLERİ, Soldan Tahrikli, 160A | 583 | 1 | https://mall.industry.siemens.com/mall/en/WW/Catalog/Product/3KD3430-0NE10-0 | LP
3KD3430-0NE20-0 | 3KD TİPİ SİGORTASIZ YÜK KESİCİLERİ, Ortadan Tahrikli, 160A | 583 | 1 | https://mall.industry.siemens.com/mall/en/WW/Catalog/Product/3KD3430-0NE20-0 | LP
3KD3630-0NE10-0 | 3KD TİPİ SİGORTASIZ YÜK KESİCİLERİ, Soldan Tahrikli, 200A | 660 | 1 | https://mall.industry.siemens.com/mall/en/WW/Catalog/Product/3KD3630-0NE10-0 | LP
3KD3630-0NE20-0 | 3KD TİPİ SİGORTASIZ YÜK KESİCİLERİ, Ortadan Tahrikli, 200A | 660 | 1 | https://mall.industry.siemens.com/mall/en/WW/Catalog/Product/3KD3630-0NE20-0 | LP
3KD3630-0PE10-0 | 3KD TİPİ SİGORTASIZ YÜK KESİCİLERİ, Soldan Tahrikli, 200A | 699 | 1 | https://mall.industry.siemens.com/mall/en/WW/Catalog/Product/3KD3630-0PE10-0 | LP
3KD3630-0PE20-0 | 3KD TİPİ SİGORTASIZ YÜK KESİCİLERİ, Ortadan Tahrikli, 200A | 699 | 1 | https://mall.industry.siemens.com/mall/en/WW/Catalog/Product/3KD3630-0PE20-0 | LP
3KD3830-0PE10-0 | 3KD TİPİ SİGORTASIZ YÜK KESİCİLERİ, Soldan Tahrikli, 250A | 838 | 1 | https://mall.industry.siemens.com/mall/en/WW/Catalog/Product/3KD3830-0PE10-0 | LP
3KD3830-0PE20-0 | 3KD TİPİ SİGORTASIZ YÜK KESİCİLERİ, Ortadan Tahrikli, 250A | 838 | 1 | https://mall.industry.siemens.com/mall/en/WW/Catalog/Product/3KD3830-0PE20-0 | LP
3KD4030-0PE10-0 | 3KD TİPİ SİGORTASIZ YÜK KESİCİLERİ, Soldan Tahrikli, 315A | 876 | 1 | https://mall.industry.siemens.com/mall/en/WW/Catalog/Product/3KD4030-0PE10-0 | LP
3KD4030-0PE20-0 | 3KD TİPİ SİGORTASIZ YÜK KESİCİLERİ, Ortadan Tahrikli, 315A | 876 | 1 | https://mall.industry.siemens.com/mall/en/WW/Catalog/Product/3KD4030-0PE20-0 | LP
3KD4230-0PE10-0 | 3KD TİPİ SİGORTASIZ YÜK KESİCİLERİ, Soldan Tahrikli, 400A | 1302 | 1 | https://mall.industry.siemens.com/mall/en/WW/Catalog/Product/3KD4230-0PE10-0 | LP
3KD4230-0PE20-0 | 3KD TİPİ SİGORTASIZ YÜK KESİCİLERİ, Ortadan Tahrikli, 400A | 1302 | 1 | https://mall.industry.siemens.com/mall/en/WW/Catalog/Product/3KD4230-0PE20-0 | LP
3KD4430-0QE10-0 | 3KD TİPİ SİGORTASIZ YÜK KESİCİLERİ, Soldan Tahrikli, 500A | 1499 | 1 | https://mall.industry.siemens.com/mall/en/WW/Catalog/Product/3KD4430-0QE10-0 | LP
3KD4430-0QE20-0 | 3KD TİPİ SİGORTASIZ YÜK KESİCİLERİ, Ortadan Tahrikli, 500A | 1499 | 1 | https://mall.industry.siemens.com/mall/en/WW/Catalog/Product/3KD4430-0QE20-0 | LP
3KD4630-0QE10-0 | 3KD TİPİ SİGORTASIZ YÜK KESİCİLERİ, Soldan Tahrikli, 630A | 1884 | 1 | https://mall.industry.siemens.com/mall/en/WW/Catalog/Product/3KD4630-0QE10-0 | LP
3KD4630-0QE20-0 | 3KD TİPİ SİGORTASIZ YÜK KESİCİLERİ, Ortadan Tahrikli, 630A | 1884 | 1 | https://mall.industry.siemens.com/mall/en/WW/Catalog/Product/3KD4630-0QE20-0 | LP
3KD4830-0QE10-0 | 3KD TİPİ SİGORTASIZ YÜK KESİCİLERİ, Soldan Tahrikli, 800A | 4157 | 1 | https://mall.industry.siemens.com/mall/en/WW/Catalog/Product/3KD4830-0QE10-0 | LP
3KD4830-0QE20-0 | 3KD TİPİ SİGORTASIZ YÜK KESİCİLERİ, Ortadan Tahrikli, 800A | 4157 | 1 | https://mall.industry.siemens.com/mall/en/WW/Catalog/Product/3KD4830-0QE20-0 | LP
3KD5030-0RE10-0 | 3KD TİPİ SİGORTASIZ YÜK KESİCİLERİ, Soldan Tahrikli, 1000A | 5437 | 1 | https://mall.industry.siemens.com/mall/en/WW/Catalog/Product/3KD5030-0RE10-0 | LP
3KD5030-0RE20-0 | 3KD TİPİ SİGORTASIZ YÜK KESİCİLERİ, Ortadan Tahrikli, 1000A | 5437 | 1 | https://mall.industry.siemens.com/mall/en/WW/Catalog/Product/3KD5030-0RE20-0 | LP
3KD5230-0RE10-0 | 3KD TİPİ SİGORTASIZ YÜK KESİCİLERİ, Soldan Tahrikli, 1250A | 6378 | 1 | https://mall.industry.siemens.com/mall/en/WW/Catalog/Product/3KD5230-0RE10-0 | LP
3KD5230-0RE20-0 | 3KD TİPİ SİGORTASIZ YÜK KESİCİLERİ, Ortadan Tahrikli, 1250A | 6378 | 1 | https://mall.industry.siemens.com/mall/en/WW/Catalog/Product/3KD5230-0RE20-0 | LP
3KD5430-0RE10-0 | 3KD TİPİ SİGORTASIZ YÜK KESİCİLERİ, Soldan Tahrikli, 1600A | 6900 | 1 | https://mall.industry.siemens.com/mall/en/WW/Catalog/Product/3KD5430-0RE10-0 | LP
3KD5430-0RE20-0 | 3KD TİPİ SİGORTASIZ YÜK KESİCİLERİ, Ortadan Tahrikli, 1600A | 6900 | 1 | https://mall.industry.siemens.com/mall/en/WW/Catalog/Product/3KD5430-0RE20-0 | LP
3KD9103-1 | 3KD & 3KC TİPİ SİGORTASIZ YÜK KESİCİ AKSESUARLARI, YARDIMCI KONTAK ELEMANI,BOY 1 & 2, 1CO ENVERSÖR | 37 | 1 | https://mall.industry.siemens.com/mall/en/WW/Catalog/Product/3KD9103-1 | LP
3KD9103-3 | 3KD & 3KC TİPİ SİGORTASIZ YÜK KESİCİ AKSESUARLARI, YARDIMCI KONTAK ELEMANI,BOY 1 & 2, 1CO ENVERSÖR, SOLID STATE DEVR. İÇİN | 51 | 1 | https://mall.industry.siemens.com/mall/en/WW/Catalog/Product/3KD9103-3 | LP
3KD9103-5 | 3KD TİPİ SİGORTASIZ YÜK KESİCİ AKSESUARLARI, Yardımcı Kontak Modülü Boy 2 için, Standart tip | 56 | 1 | https://mall.industry.siemens.com/mall/en/WW/Catalog/Product/3KD9103-5 | LP
3KD9103-6 | 3KD TİPİ SİGORTASIZ YÜK KESİCİ AKSESUARLARI, Yardımcı Kontak Modülü Boy 2 için, Test fonksiyonlu tip | 56 | 1 | https://mall.industry.siemens.com/mall/en/WW/Catalog/Product/3KD9103-6 | LP
3KD9103-7 | 3KD TİPİ SİGORTASIZ YÜK KESİCİ AKSESUARLARI, Yardımcı Kontak Modülü Boy 2 için, Test fonksiyonlu ve erken kapatan kontaklı | 56 | 1 | https://mall.industry.siemens.com/mall/en/WW/Catalog/Product/3KD9103-7 | LP
3KD9105-2 | 3KC TİPİ Manuel Transfer Şalteri Aksesuarı, 4. Kutup elemanı, boy 2 | 82 | 1 | https://mall.industry.siemens.com/mall/en/WW/Catalog/Product/3KD9105-2 | LP
3KD9108-6 | 3KD TİPİ SİGORTASIZ YÜK KESİCİ AKSESUARLARI, Faz Ayırıcı Plakalar, 3 kutuplu, Boy 2 için; 3KD....-.N | 101 | 1 | https://mall.industry.siemens.com/mall/en/WW/Catalog/Product/3KD9108-6 | LP
3KD9108-8 | 3KD TİPİ SİGORTASIZ YÜK KESİCİ AKSESUARLARI, Faz Ayırıcı Plakalar, 4 kutuplu, Boy 2 için; 3KD....-.N | 136 | 1 | https://mall.industry.siemens.com/mall/en/WW/Catalog/Product/3KD9108-8 | LP
3KD9201-1 | 3KD TİPİ SİGORTASIZ YÜK KESİCİ AKSESUARLARI, Tahrik Kolu (Standart tip), Gri, Boy 2 için; 3KD....-.N | 130 | 1 | https://mall.industry.siemens.com/mall/en/WW/Catalog/Product/3KD9201-1 | LP
3KD9201-2 | 3KD TİPİ SİGORTASIZ YÜK KESİCİ AKSESUARLARI, Tahrik Kolu (Standart tip), Sarı / Kırmızı, Boy 2 için; 3KD....-.N | 130 | 1 | https://mall.industry.siemens.com/mall/en/WW/Catalog/Product/3KD9201-2 | LP
3KD9204-5 | 3KD TİPİ SİGORTASIZ YÜK KESİCİ AKSESUARLARI, Klemens Kapakları, 4 kutuplu, Kısa Tip, Boy 2 için; 3KD....-.N | 153 | 1 | https://mall.industry.siemens.com/mall/en/WW/Catalog/Product/3KD9204-5 | LP
3KD9204-6 | 3KD TİPİ SİGORTASIZ YÜK KESİCİ AKSESUARLARI, Klemens Kapakları, 3 kutuplu, Standart Tip, Boy 2 için; 3KD....-.N | 149 | 1 | https://mall.industry.siemens.com/mall/en/WW/Catalog/Product/3KD9204-6 | LP
3KD9204-7 | 3KD TİPİ SİGORTASIZ YÜK KESİCİ AKSESUARLARI, Klemens Kapakları, 3 kutuplu, Kısa Tip, Boy 2 için; 3KD....-.N | 126 | 1 | https://mall.industry.siemens.com/mall/en/WW/Catalog/Product/3KD9204-7 | LP
3KD9204-8 | 3KD TİPİ SİGORTASIZ YÜK KESİCİ AKSESUARLARI, Klemens Kapakları, 4 kutuplu, Standart Tip, Boy 2 için; 3KD....-.N | 200 | 1 | https://mall.industry.siemens.com/mall/en/WW/Catalog/Product/3KD9204-8 | LP
3KD9205-0 | 3KD TİPİ SİGORTASIZ YÜK KESİCİ AKSESUARLARI, 4. Kutup Elemanı (Anahtarlamalı kutup) Yassı Bağlantı, Boy 2 için; 3KD....-.N | 148 | 1 | https://mall.industry.siemens.com/mall/en/WW/Catalog/Product/3KD9205-0 | LP
3KD9205-2 | 3KC TİPİ Manuel Transfer Şalteri Aksesuarı, 4. Kutup elemanı, boy 1 | 165 | 1 | https://mall.industry.siemens.com/mall/en/WW/Catalog/Product/3KD9205-2 | LP
3KD9206-0 | 3KD TİPİ SİGORTASIZ YÜK KESİCİ AKSESUARLARI, Nötr Modülü (Ayrılabilir geçiş klemensi) Yassı Bağlantı, Boy 2 için; 3KD....-.N | 99 | 1 | https://mall.industry.siemens.com/mall/en/WW/Catalog/Product/3KD9206-0 | LP
3KD9206-7 | 3KD TİPİ SİGORTASIZ YÜK KESİCİ AKSESUARLARI, Nötr veya PE Modülü (Sabit köprülü) Yassı Bağlantı, Boy 2 için; 3KD....-.N | 88 | 1 | https://mall.industry.siemens.com/mall/en/WW/Catalog/Product/3KD9206-7 | LP
3KD9215-1 | 3KD TİPİ SİGORTASIZ YÜK KESİCİ AKSESUARLARI, Kapıdan Tahrik Mekanizması Komple 300 mm Uzatma Mili ve Kuplaj Parçası Dahil, Gri, Boy 2 için; 3KD....-.N | 176 | 1 | https://mall.industry.siemens.com/mall/en/WW/Catalog/Product/3KD9215-1 | LP
3KD9215-2 | 3KD TİPİ SİGORTASIZ YÜK KESİCİ AKSESUARLARI, Kapıdan Tahrik Mekanizması Komple 300 mm Uzatma Mili ve Kuplaj Parçası Dahil, Sarı/Kırmızı, Boy 2 için; 3KD....-.N | 176 | 1 | https://mall.industry.siemens.com/mall/en/WW/Catalog/Product/3KD9215-2 | LP
3KD9301-1 | 3KD TİPİ SİGORTASIZ YÜK KESİCİ AKSESUARLARI, Tahrik Kolu (Standart tip), Gri, Boy 3 için; 3KD....-.P | 167 | 1 | https://mall.industry.siemens.com/mall/en/WW/Catalog/Product/3KD9301-1 | LP
3KD9301-2 | 3KD TİPİ SİGORTASIZ YÜK KESİCİ AKSESUARLARI, Tahrik Kolu (Standart tip), Sarı / Kırmızı, Boy 3 için; 3KD....-.P | 167 | 1 | https://mall.industry.siemens.com/mall/en/WW/Catalog/Product/3KD9301-2 | LP
3KD9302-0 | 3KD TİPİ SİGORTASIZ YÜK KESİCİ AKSESUARLARI, Uzatma Mili 300 mm Uzunlukta, Boy 3 için; 3KD....-.P | 55 | 1 | https://mall.industry.siemens.com/mall/en/WW/Catalog/Product/3KD9302-0 | LP
3KD9302-1 | 3KD TİPİ SİGORTASIZ YÜK KESİCİ AKSESUARLARI, Uzatma Mili 600 mm Uzunlukta, Boy 3 için; 3KD....-.P | 96 | 1 | https://mall.industry.siemens.com/mall/en/WW/Catalog/Product/3KD9302-1 | LP
3KD9304-5 | 3KD TİPİ SİGORTASIZ YÜK KESİCİ AKSESUARLARI, Klemens Kapakları, 4 kutuplu, Kısa Tip, Boy 3 için; 3KD....-.P | 172 | 1 | https://mall.industry.siemens.com/mall/en/WW/Catalog/Product/3KD9304-5 | LP
3KD9304-6 | 3KD TİPİ SİGORTASIZ YÜK KESİCİ AKSESUARLARI, Klemens Kapakları, 3 kutuplu, Standart Tip, Boy 3 için; 3KD....-.P | 198 | 1 | https://mall.industry.siemens.com/mall/en/WW/Catalog/Product/3KD9304-6 | LP
3KD9304-7 | 3KD TİPİ SİGORTASIZ YÜK KESİCİ AKSESUARLARI, Klemens Kapakları, 3 kutuplu, Kısa Tip, Boy 3 için; 3KD....-.P | 138 | 1 | https://mall.industry.siemens.com/mall/en/WW/Catalog/Product/3KD9304-7 | LP
3KD9304-8 | 3KD TİPİ SİGORTASIZ YÜK KESİCİ AKSESUARLARI, Klemens Kapakları, 4 kutuplu, Standart Tip, Boy 3 için; 3KD....-.P | 241 | 1 | https://mall.industry.siemens.com/mall/en/WW/Catalog/Product/3KD9304-8 | LP
3KD9305-0 | 3KD TİPİ SİGORTASIZ YÜK KESİCİ AKSESUARLARI, 4. Kutup Elemanı (Anahtarlamalı kutup) Yassı Bağlantı, Boy 3 için; 3KD....-.P | 362 | 1 | https://mall.industry.siemens.com/mall/en/WW/Catalog/Product/3KD9305-0 | LP
3KD9306-0 | 3KD TİPİ SİGORTASIZ YÜK KESİCİ AKSESUARLARI, Nötr Modülü (Ayrılabilir geçiş klemensi) Yassı Bağlantı, Boy 3 için; 3KD....-.P | 242 | 1 | https://mall.industry.siemens.com/mall/en/WW/Catalog/Product/3KD9306-0 | LP
3KD9306-7 | 3KD TİPİ SİGORTASIZ YÜK KESİCİ AKSESUARLARI, Nötr veya PE Modülü (Sabit köprülü) Yassı Bağlantı, Boy 3 için; 3KD....-.P | 218 | 1 | https://mall.industry.siemens.com/mall/en/WW/Catalog/Product/3KD9306-7 | LP
3KD9308-6 | 3KD TİPİ SİGORTASIZ YÜK KESİCİ AKSESUARLARI, Faz Ayırıcı Plakalar, 3 kutuplu, Boy 3 için; 3KD....-.P | 111 | 1 | https://mall.industry.siemens.com/mall/en/WW/Catalog/Product/3KD9308-6 | LP
3KD9308-8 | 3KD TİPİ SİGORTASIZ YÜK KESİCİ AKSESUARLARI, Faz Ayırıcı Plakalar, 4 kutuplu, Boy 3 için; 3KD....-.P | 146 | 1 | https://mall.industry.siemens.com/mall/en/WW/Catalog/Product/3KD9308-8 | LP
3KD9315-1 | 3KD TİPİ SİGORTASIZ YÜK KESİCİ AKSESUARLARI, Kapıdan Tahrik Mekanizması Komple 300 mm Uzatma Mili ve Kuplaj Parçası Dahil, Gri, Boy 3 için; 3KD....-.P | 203 | 1 | https://mall.industry.siemens.com/mall/en/WW/Catalog/Product/3KD9315-1 | LP
3KD9315-2 | 3KD TİPİ SİGORTASIZ YÜK KESİCİ AKSESUARLARI, Kapıdan Tahrik Mekanizması Komple 300 mm Uzatma Mili ve Kuplaj Parçası Dahil, Sarı/Kırmızı, Boy 3 için; 3KD....-.P | 203 | 1 | https://mall.industry.siemens.com/mall/en/WW/Catalog/Product/3KD9315-2 | LP
3KD9401-1 | 3KD TİPİ SİGORTASIZ YÜK KESİCİ AKSESUARLARI, Tahrik Kolu (Standart tip), Gri, Boy 4 için; 3KD....-.Q | 198 | 1 | https://mall.industry.siemens.com/mall/en/WW/Catalog/Product/3KD9401-1 | LP
3KD9401-2 | 3KD TİPİ SİGORTASIZ YÜK KESİCİ AKSESUARLARI, Tahrik Kolu (Standart tip), Sarı / Kırmızı, Boy 4 için; 3KD....-.Q | 198 | 1 | https://mall.industry.siemens.com/mall/en/WW/Catalog/Product/3KD9401-2 | LP
3KD9404-5 | 3KD TİPİ SİGORTASIZ YÜK KESİCİ AKSESUARLARI, Klemens Kapakları, 4 kutuplu, Kısa Tip, Boy 4 için; 3KD....-.Q | 257 | 1 | https://mall.industry.siemens.com/mall/en/WW/Catalog/Product/3KD9404-5 | LP
3KD9404-6 | 3KD TİPİ SİGORTASIZ YÜK KESİCİ AKSESUARLARI, Klemens Kapakları, 3 kutuplu, Standart Tip, Boy 4 için; 3KD....-.Q | 246 | 1 | https://mall.industry.siemens.com/mall/en/WW/Catalog/Product/3KD9404-6 | LP
3KD9404-7 | 3KD TİPİ SİGORTASIZ YÜK KESİCİ AKSESUARLARI, Klemens Kapakları, 3 kutuplu, Kısa Tip, Boy 4 için; 3KD....-.Q | 198 | 1 | https://mall.industry.siemens.com/mall/en/WW/Catalog/Product/3KD9404-7 | LP
3KD9404-8 | 3KD TİPİ SİGORTASIZ YÜK KESİCİ AKSESUARLARI, Klemens Kapakları, 4 kutuplu, Standart Tip, Boy 4 için; 3KD....-.Q | 326 | 1 | https://mall.industry.siemens.com/mall/en/WW/Catalog/Product/3KD9404-8 | LP
3KD9405-0 | 3KD TİPİ SİGORTASIZ YÜK KESİCİ AKSESUARLARI, 4. Kutup Elemanı (Anahtarlamalı kutup) Yassı Bağlantı, Boy 4 için; 3KD....-.Q | 865 | 1 | https://mall.industry.siemens.com/mall/en/WW/Catalog/Product/3KD9405-0 | LP
3KD9406-0 | 3KD TİPİ SİGORTASIZ YÜK KESİCİ AKSESUARLARI, Nötr Modülü (Ayrılabilir geçiş klemensi) Yassı Bağlantı, Boy 4 için; 3KD....-.Q | 577 | 1 | https://mall.industry.siemens.com/mall/en/WW/Catalog/Product/3KD9406-0 | LP
3KD9406-7 | 3KD TİPİ SİGORTASIZ YÜK KESİCİ AKSESUARLARI, Nötr veya PE Modülü (Sabit köprülü) Yassı Bağlantı, Boy 4 için; 3KD....-.Q | 437 | 1 | https://mall.industry.siemens.com/mall/en/WW/Catalog/Product/3KD9406-7 | LP
3KD9408-6 | 3KD TİPİ SİGORTASIZ YÜK KESİCİ AKSESUARLARI, Faz Ayırıcı Plakalar, 3 kutuplu, Boy 4 için; 3KD....-.Q | 145 | 1 | https://mall.industry.siemens.com/mall/en/WW/Catalog/Product/3KD9408-6 | LP
3KD9408-8 | 3KD TİPİ SİGORTASIZ YÜK KESİCİ AKSESUARLARI, Faz Ayırıcı Plakalar, 4 kutuplu, Boy 4 için; 3KD....-.Q | 192 | 1 | https://mall.industry.siemens.com/mall/en/WW/Catalog/Product/3KD9408-8 | LP
3KD9415-1 | 3KD TİPİ SİGORTASIZ YÜK KESİCİ AKSESUARLARI, Kapıdan Tahrik Mekanizması Komple 300 mm Uzatma Mili ve Kuplaj Parçası Dahil, Gri, Boy 4 için; 3KD....-.Q | 276 | 1 | https://mall.industry.siemens.com/mall/en/WW/Catalog/Product/3KD9415-1 | LP
3KD9415-2 | 3KD TİPİ SİGORTASIZ YÜK KESİCİ AKSESUARLARI, Kapıdan Tahrik Mekanizması Komple 300 mm Uzatma Mili ve Kuplaj Parçası Dahil, Sarı/Kırmızı, Boy 4 için; 3KD....-.Q | 276 | 1 | https://mall.industry.siemens.com/mall/en/WW/Catalog/Product/3KD9415-2 | LP
3KD9501-1 | 3KD TİPİ SİGORTASIZ YÜK KESİCİ AKSESUARLARI, Tahrik Kolu (Standart tip), Gri, Boy 5 için; 3KD....-.R | 283 | 1 | https://mall.industry.siemens.com/mall/en/WW/Catalog/Product/3KD9501-1 | LP
3KD9501-2 | 3KD TİPİ SİGORTASIZ YÜK KESİCİ AKSESUARLARI, Tahrik Kolu (Standart tip), Sarı / Kırmızı, Boy 5 için; 3KD....-.R | 283 | 1 | https://mall.industry.siemens.com/mall/en/WW/Catalog/Product/3KD9501-2 | LP
3KD9504-6 | 3KD TİPİ SİGORTASIZ YÜK KESİCİ AKSESUARLARI, Klemens Kapakları, 3 kutuplu, Standart Tip, Boy 5 için; 3KD....-.R | 529 | 1 | https://mall.industry.siemens.com/mall/en/WW/Catalog/Product/3KD9504-6 | LP
3KD9504-8 | 3KD TİPİ SİGORTASIZ YÜK KESİCİ AKSESUARLARI, Klemens Kapakları, 4 kutuplu, Standart Tip, Boy 5 için; 3KD....-.R | 664 | 1 | https://mall.industry.siemens.com/mall/en/WW/Catalog/Product/3KD9504-8 | LP
3KD9505-0 | 3KD TİPİ SİGORTASIZ YÜK KESİCİ AKSESUARLARI, 4. Kutup Elemanı (Anahtarlamalı kutup) Yassı Bağlantı, Boy 5 için; 3KD....-.R | 2237 | 1 | https://mall.industry.siemens.com/mall/en/WW/Catalog/Product/3KD9505-0 | LP
3KD9506-0 | 3KD TİPİ SİGORTASIZ YÜK KESİCİ AKSESUARLARI, Nötr Modülü (Ayrılabilir geçiş klemensi) Yassı Bağlantı, Boy 5 için; 3KD....-.R | 1493 | 1 | https://mall.industry.siemens.com/mall/en/WW/Catalog/Product/3KD9506-0 | LP
3KD9506-7 | 3KD TİPİ SİGORTASIZ YÜK KESİCİ AKSESUARLARI, Nötr veya PE Modülü (Sabit köprülü) Yassı Bağlantı, Boy 5 için; 3KD....-.R | 1344 | 1 | https://mall.industry.siemens.com/mall/en/WW/Catalog/Product/3KD9506-7 | LP
3KD9508-6 | 3KD TİPİ SİGORTASIZ YÜK KESİCİ AKSESUARLARI, Faz Ayırıcı Plakalar, 3 kutuplu, Boy 5 için; 3KD....-.R | 192 | 1 | https://mall.industry.siemens.com/mall/en/WW/Catalog/Product/3KD9508-6 | LP
3KD9508-8 | 3KD TİPİ SİGORTASIZ YÜK KESİCİ AKSESUARLARI, Faz Ayırıcı Plakalar, 4 kutuplu, Boy 5 için; 3KD....-.R | 256 | 1 | https://mall.industry.siemens.com/mall/en/WW/Catalog/Product/3KD9508-8 | LP
3KD9515-1 | 3KD TİPİ SİGORTASIZ YÜK KESİCİ AKSESUARLARI, Kapıdan Tahrik Mekanizması Komple 300 mm Uzatma Mili ve Kuplaj Parçası Dahil, Gri, Boy 5 için; 3KD....-.R | 440 | 1 | https://mall.industry.siemens.com/mall/en/WW/Catalog/Product/3KD9515-1 | LP
3KD9515-2 | 3KD TİPİ SİGORTASIZ YÜK KESİCİ AKSESUARLARI, Kapıdan Tahrik Mekanizması Komple 300 mm Uzatma Mili ve Kuplaj Parçası Dahil, Sarı/Kırmızı, Boy 5 için; 3KD....-.R | 440 | 1 | https://mall.industry.siemens.com/mall/en/WW/Catalog/Product/3KD9515-2 | LP
3KF2312-0LF11 | SOLDAN TAHRİK, NH-BIÇAKLI SİGORTA, 125A, BOY 00/000, GENİŞLİK 21mm | 702 | 1 | https://mall.industry.siemens.com/mall/en/WW/Catalog/Product/3KF2312-0LF11 | LP
3KF2312-0MF11 | ORTADAN TAHRİK, NH-BIÇAKLI SİGORTA, 125A, BOY 00/000, GENİŞLİK 21mm | 702 | 1 | https://mall.industry.siemens.com/mall/en/WW/Catalog/Product/3KF2312-0MF11 | LP
3KF2316-0LF11 | SOLDAN TAHRİK, NH-BIÇAKLI SİGORTA, 160A, BOY 00/000, GENİŞLİK 21mm | 1160 | 1 | https://mall.industry.siemens.com/mall/en/WW/Catalog/Product/3KF2316-0LF11 | LP
3KF2316-0MF11 | ORTADAN TAHRİK, NH-BIÇAKLI SİGORTA, 160A, BOY 00/000, GENİŞLİK 21mm | 1160 | 1 | https://mall.industry.siemens.com/mall/en/WW/Catalog/Product/3KF2316-0MF11 | LP
3KF3325-0LF11 | SOLDAN TAHRİK, NH-BIÇAKLI SİGORTA, 250A, BOY 1 | 2011 | 1 | https://mall.industry.siemens.com/mall/en/WW/Catalog/Product/3KF3325-0LF11 | LP
3KF3325-0MF11 | ORTADAN TAHRİK, NH-BIÇAKLI SİGORTA, 250A, BOY 1 | 2011 | 1 | https://mall.industry.siemens.com/mall/en/WW/Catalog/Product/3KF3325-0MF11 | LP
3KF4340-0LF11 | SOLDAN TAHRİK, NH-BIÇAKLI SİGORTA, 400A, BOY 2/1 | 3201 | 1 | https://mall.industry.siemens.com/mall/en/WW/Catalog/Product/3KF4340-0LF11 | LP
3KF4340-0MF11 | ORTADAN TAHRİK, NH-BIÇAKLI SİGORTA, 400A, BOY 2/1 | 3201 | 1 | https://mall.industry.siemens.com/mall/en/WW/Catalog/Product/3KF4340-0MF11 | LP
3KF5363-0LF11 | SOLDAN TAHRİK, NH-BIÇAKLI SİGORTA, 630A, BOY 3/2 | 5231 | 1 | https://mall.industry.siemens.com/mall/en/WW/Catalog/Product/3KF5363-0LF11 | LP
3KF5363-0MF11 | ORTADAN TAHRİK, NH-BIÇAKLI SİGORTA, 630A, BOY 3/2 | 5231 | 1 | https://mall.industry.siemens.com/mall/en/WW/Catalog/Product/3KF5363-0MF11 | LP
3KF5380-0LF11 | 3KF TİPİ SOLDAN TAHRİK, NH-BIÇAKLI SİGORTA, 800A, BOY 3/2 | 8341 | 1 | https://mall.industry.siemens.com/mall/en/WW/Catalog/Product/3KF5380-0LF11 | LP
3KF5380-0MF11 | 3KF TİPİ ORTADAN TAHRİK, NH-BIÇAKLI SİGORTA, 800A, BOY 3/2 | 8341 | 1 | https://mall.industry.siemens.com/mall/en/WW/Catalog/Product/3KF5380-0MF11 | LP
3LD2003-0TK51 | ACİL STOP ŞALTERLERİ , ÖNDEN TESPİTLİ TAHRİK KOLU SİYAH, A 16 7,5 KW | 82 | 1 | https://mall.industry.siemens.com/mall/en/WW/Catalog/Product/3LD2003-0TK51 | LP
3LD2003-0TK53 | ACİL STOP ŞALTERLERİ , ÖNDEN TESPİTLİ TAHRİK KOLU SARI/KIRMIZI, A 16 7,5 KW | 82 | 1 | https://mall.industry.siemens.com/mall/en/WW/Catalog/Product/3LD2003-0TK53 | LP
3LD2003-1TL51 | ACİL STOP ŞALTERLERİ, ÖNDEN TESPİTLİ TAHRİK KOLU SİYAH, A 16 7,5 KW 3+N | 119 | 1 | https://mall.industry.siemens.com/mall/en/WW/Catalog/Product/3LD2003-1TL51 | LP
3LD2003-1TL53 | ACİL STOP ŞALTERLERİ, ÖNDEN TESPİTLİ TAHRİK KOLU SARI/KIRMIZI, A 16 7,5 KW 3+N | 119 | 1 | https://mall.industry.siemens.com/mall/en/WW/Catalog/Product/3LD2003-1TL53 | LP
3LD2013-0TK51 | ACİL STOP ŞALTERLERİ TAHRİK KOLU SİYAH , DİPTEN TESPİTLİ, KİLİTLEMELİ, KAPI BAĞLANTILI, A 16 7,5 KW | 132 | 1 | https://mall.industry.siemens.com/mall/en/WW/Catalog/Product/3LD2013-0TK51 | LP
3LD2013-0TK53 | ACİL STOP ŞALTERLERİ TAHRİK KOLU SARI/KIRMIZI , DİPTEN TESPİTLİ, KİLİTLEMELİ, KAPI BAĞLANTILI, A 16 7,5 KW | 132 | 1 | https://mall.industry.siemens.com/mall/en/WW/Catalog/Product/3LD2013-0TK53 | LP
3LD2013-1TL51 | ACİL STOP ŞALTERLERİ TAHRİK KOLU SİYAH, DİPTEN TESPİTLİ, KİLİTLEMELİ, KAPI BAĞLANTILI, A 16 7,5 KW 3+N | 164 | 1 | https://mall.industry.siemens.com/mall/en/WW/Catalog/Product/3LD2013-1TL51 | LP
3LD2013-1TL53 | ACİL STOP ŞALTERLERİ TAHRİK KOLU SARI/KIRMIZI, DİPTEN TESPİTLİ, KİLİTLEMELİ, KAPI BAĞLANTILI, A 16 7,5 KW 3+N | 164 | 1 | https://mall.industry.siemens.com/mall/en/WW/Catalog/Product/3LD2013-1TL53 | LP
3LD2103-0TK51 | ACİL STOP ŞALTERLERİ, ÖNDEN TESPİTLİ TAHRİK KOLU SİYAH, A 25 9,5 KW | 87 | 1 | https://mall.industry.siemens.com/mall/en/WW/Catalog/Product/3LD2103-0TK51 | LP
3LD2103-0TK53 | ACİL STOP ŞALTERLERİ, ÖNDEN TESPİTLİ TAHRİK KOLU SARI/KIRMIZI, A 25 9,5 KW | 87 | 1 | https://mall.industry.siemens.com/mall/en/WW/Catalog/Product/3LD2103-0TK53 | LP
3LD2113-0TK51 | ACİL STOP ŞALTERLERİ TAHRİK KOLU SİYAH, DİPTEN TESPİTLİ, KİLİTLEMELİ, KAPI BAĞLANTILI, A 25 9,5 KW | 139 | 1 | https://mall.industry.siemens.com/mall/en/WW/Catalog/Product/3LD2113-0TK51 | LP
3LD2113-0TK53 | ACİL STOP ŞALTERLERİ TAHRİK KOLU SARI/KIRMIZI, DİPTEN TESPİTLİ, KİLİTLEMELİ, KAPI BAĞLANTILI, A 25 9,5 KW | 139 | 1 | https://mall.industry.siemens.com/mall/en/WW/Catalog/Product/3LD2113-0TK53 | LP
3LD2164-0TB51 | 3LD2 KUTULU TİPLER, IP65, TAHRİK KOLU SİYAH, 25A, 9,5 KW | 167 | 1 | https://mall.industry.siemens.com/mall/en/WW/Catalog/Product/3LD2164-0TB51 | LP
3LD2164-0TB53 | 3LD2 KUTULU TİPLER, IP65, TAHRİK KOLU SARI/KIRMIZI, 25A , 9,5 KW | 167 | 1 | https://mall.industry.siemens.com/mall/en/WW/Catalog/Product/3LD2164-0TB53 | LP
3LD2203-0TK51 | ACİL STOP ŞALTERLERİ, ÖNDEN TESPİTLİ TAHRİK KOLU SİYAH, A 32 11,5 KW | 138 | 1 | https://mall.industry.siemens.com/mall/en/WW/Catalog/Product/3LD2203-0TK51 | LP
3LD2203-0TK53 | ACİL STOP ŞALTERLERİ, ÖNDEN TESPİTLİ TAHRİK KOLU SARI/KIRMIZI, A 32 11,5 KW | 138 | 1 | https://mall.industry.siemens.com/mall/en/WW/Catalog/Product/3LD2203-0TK53 | LP
3LD2213-0TK51 | ACİL STOP ŞALTERLERİ TAHRİK KOLU SİYAH, DİPTEN TESPİTLİ, KİLİTLEMELİ, KAPI BAĞLANTILI, A 32 11,5 KW | 205 | 1 | https://mall.industry.siemens.com/mall/en/WW/Catalog/Product/3LD2213-0TK51 | LP
3LD2213-0TK53 | ACİL STOP ŞALTERLERİ TAHRİK KOLU SARI/KIRMIZI, DİPTEN TESPİTLİ, KİLİTLEMELİ, KAPI BAĞLANTILI, A 32 11,5 KW | 205 | 1 | https://mall.industry.siemens.com/mall/en/WW/Catalog/Product/3LD2213-0TK53 | LP
3LD2264-0TB51 | 3LD2 KUTULU TİPLER, IP65, TAHRİK KOLU SİYAH, 32A, 11,5 KW | 193 | 1 | https://mall.industry.siemens.com/mall/en/WW/Catalog/Product/3LD2264-0TB51 | LP
3LD2264-0TB53 | 3LD2 KUTULU TİPLER, IP65, TAHRİK KOLU SARI/KIRMIZI, 32A, 11,5 KW | 193 | 1 | https://mall.industry.siemens.com/mall/en/WW/Catalog/Product/3LD2264-0TB53 | LP
3LD2305-0TK11 | ACİL STOP ŞALTERLERİ, ÖNDEN TESPİTLİ TAHRİK KOLU SİYAH, A160 75 KW | 1288 | 1 | https://mall.industry.siemens.com/mall/en/WW/Catalog/Product/3LD2305-0TK11 | LP
3LD2305-0TK13 | ACİL STOP ŞALTERLERİ, ÖNDEN TESPİTLİ TAHRİK KOLU SARI/KIRMIZI, A160 75 KW | 1288 | 1 | https://mall.industry.siemens.com/mall/en/WW/Catalog/Product/3LD2305-0TK13 | LP
3LD2318-0TK11 | 3LD2 ANA ŞALTERİ; Sİyah, Dipten Tespitli, Kilitlemeli, Kapı Bağlantılı, 3 ana kontakt, 160A | 1320 | 1 | https://mall.industry.siemens.com/mall/en/WW/Catalog/Product/3LD2318-0TK11 | LP
3LD2318-0TK13 | 3LD2 ACİL/STOP ŞALTERİ; Sarı-kırmızı, Dipten Tespitli, Kilitlemeli, Kapı Bağlantılı, 3 ana kontakt, 160A | 1320 | 1 | https://mall.industry.siemens.com/mall/en/WW/Catalog/Product/3LD2318-0TK13 | LP
3LD2405-0TK11 | ACİL STOP ŞALTERLERİ, ÖNDEN TESPİTLİ TAHRİK KOLU SİYAH, A250 132 KW | 1566 | 1 | https://mall.industry.siemens.com/mall/en/WW/Catalog/Product/3LD2405-0TK11 | LP
3LD2405-0TK13 | ACİL STOP ŞALTERLERİ, ÖNDEN TESPİTLİ TAHRİK KOLU SARI/KIRMIZI, A250 132 KW | 1566 | 1 | https://mall.industry.siemens.com/mall/en/WW/Catalog/Product/3LD2405-0TK13 | LP
3LD2418-0TK11 | ACİL STOP ŞALTERLERİ TAHRİK KOLU SİYAH, DİPTEN TESPİTLİ, KİLİTLEMELİ, KAPI BAĞLANTILI, A 250 132 KW | 1722 | 1 | https://mall.industry.siemens.com/mall/en/WW/Catalog/Product/3LD2418-0TK11 | LP
3LD2418-0TK13 | ACİL STOP ŞALTERLERİ TAHRİK KOLU SARI/KIRMIZI, DİPTEN TESPİTLİ, KİLİTLEMELİ, KAPI BAĞLANTILI, A 250 132 KW | 1722 | 1 | https://mall.industry.siemens.com/mall/en/WW/Catalog/Product/3LD2418-0TK13 | LP
3LD2504-0TK51 | ACİL STOP ŞALTERLERİ, ÖNDEN TESPİTLİ TAHRİK KOLU SİYAH, A 63 22 KW | 202 | 1 | https://mall.industry.siemens.com/mall/en/WW/Catalog/Product/3LD2504-0TK51 | LP
3LD2504-0TK53 | ACİL STOP ŞALTERLERİ, ÖNDEN TESPİTLİ TAHRİK KOLU SARI/KIRMIZI, A 63 22 KW | 202 | 1 | https://mall.industry.siemens.com/mall/en/WW/Catalog/Product/3LD2504-0TK53 | LP
3LD2514-0TK51 | ACİL STOP ŞALTERLERİ TAHRİK KOLU SİYAH, DİPTEN TESPİTLİ, KİLİTLEMELİ, KAPI BAĞLANTILI, A 63 22 KW | 291 | 1 | https://mall.industry.siemens.com/mall/en/WW/Catalog/Product/3LD2514-0TK51 | LP
3LD2514-0TK53 | ACİL STOP ŞALTERLERİ TAHRİK KOLU SARI/KIRMIZI, DİPTEN TESPİTLİ, KİLİTLEMELİ, KAPI BAĞLANTILI, A 63 22 KW | 291 | 1 | https://mall.industry.siemens.com/mall/en/WW/Catalog/Product/3LD2514-0TK53 | LP
3LD2565-0TB51 | 3LD2 KUTULU TİPLER, IP65, TAHRİK KOLU SİYAH, 63A, 22 KW | 319 | 1 | https://mall.industry.siemens.com/mall/en/WW/Catalog/Product/3LD2565-0TB51 | LP
3LD2565-0TB53 | 3LD2 KUTULU TİPLER, IP65, TAHRİK KOLU SARI/KIRMIZI, 63A , 22 KW | 319 | 1 | https://mall.industry.siemens.com/mall/en/WW/Catalog/Product/3LD2565-0TB53 | LP
3LD2704-0TK51 | ACİL STOP ŞALTERLERİ, ÖNDEN TESPİTLİ TAHRİK KOLU SİYAH, A100 37 KW | 352 | 1 | https://mall.industry.siemens.com/mall/en/WW/Catalog/Product/3LD2704-0TK51 | LP
3LD2704-0TK53 | ACİL STOP ŞALTERLERİ, ÖNDEN TESPİTLİ TAHRİK KOLU SARI/KIRMIZI, A100 37 KW | 352 | 1 | https://mall.industry.siemens.com/mall/en/WW/Catalog/Product/3LD2704-0TK53 | LP
3LD2714-0TK51 | ACİL STOP ŞALTERLERİ TAHRİK KOLU SİYAH, DİPTEN TESPİTLİ, KİLİTLEMELİ, KAPI BAĞLANTILI, A100 37 KW | 442 | 1 | https://mall.industry.siemens.com/mall/en/WW/Catalog/Product/3LD2714-0TK51 | LP
3LD2714-0TK53 | ACİL STOP ŞALTERLERİ TAHRİK KOLU SARI/KIRMIZI, DİPTEN TESPİTLİ, KİLİTLEMELİ, KAPI BAĞLANTILI, A100 37 KW | 442 | 1 | https://mall.industry.siemens.com/mall/en/WW/Catalog/Product/3LD2714-0TK53 | LP
3LD2766-0TB51 | 3LD2 KUTULU TİPLER, IP65, TAHRİK KOLU SİYAH, 100A , 37 KW | 720 | 1 | https://mall.industry.siemens.com/mall/en/WW/Catalog/Product/3LD2766-0TB51 | LP
3LD2766-0TB53 | 3LD2 KUTULU TİPLER, IP65, TAHRİK KOLU SARI/KIRMIZI, 100A, 37 KW | 720 | 1 | https://mall.industry.siemens.com/mall/en/WW/Catalog/Product/3LD2766-0TB53 | LP
3LD2804-0TK51 | ACİL STOP ŞALTERLERİ, ÖNDEN TESPİTLİ TAHRİK KOLU SİYAH, A125 45 KW | 434 | 1 | https://mall.industry.siemens.com/mall/en/WW/Catalog/Product/3LD2804-0TK51 | LP
3LD2804-0TK53 | ACİL STOP ŞALTERLERİ, ÖNDEN TESPİTLİ TAHRİK KOLU SARI/KIRMIZI, A125 45 KW | 434 | 1 | https://mall.industry.siemens.com/mall/en/WW/Catalog/Product/3LD2804-0TK53 | LP
3LD2814-0TK51 | ACİL STOP ŞALTERLERİ TAHRİK KOLU SİYAH, DİPTEN TESPİTLİ, KİLİTLEMELİ, KAPI BAĞLANTILI, A125 45 KW | 475 | 1 | https://mall.industry.siemens.com/mall/en/WW/Catalog/Product/3LD2814-0TK51 | LP
3LD2814-0TK53 | ACİL STOP ŞALTERLERİ TAHRİK KOLU SARI/KIRMIZI, DİPTEN TESPİTLİ, KİLİTLEMELİ, KAPI BAĞLANTILI, A125 45 KW | 475 | 1 | https://mall.industry.siemens.com/mall/en/WW/Catalog/Product/3LD2814-0TK53 | LP
3LD2866-0TB51 | 3LD2 KUTULU TİPLER, IP65, TAHRİK KOLU SİYAH, 125A, 45 KW | 1299 | 1 | https://mall.industry.siemens.com/mall/en/WW/Catalog/Product/3LD2866-0TB51 | LP
3LD2866-0TB53 | 3LD2 KUTULU TİPLER, IP65, TAHRİK KOLU SARI/KIRMIZI, 125A, 45 KW | 1299 | 1 | https://mall.industry.siemens.com/mall/en/WW/Catalog/Product/3LD2866-0TB53 | LP
3LD9200-2B | 3LD2 ANA ŞALTER / ACİL STOP ŞALTERİ AKSESUARI, NÖTR VEYA PE MODÜLÜ (GEÇİŞ KLEMENSİ) | 42 | 1 | https://mall.industry.siemens.com/mall/en/WW/Catalog/Product/3LD9200-2B | LP
3LD9200-2C | DİPTEN TESPİTLİ ŞALTER AKSESUARLARI, NÖTR MODÜLÜ ERKEN KAPAR GEÇ AÇAR, ŞALTER TİPİ 3LD20 | 44 | 1 | https://mall.industry.siemens.com/mall/en/WW/Catalog/Product/3LD9200-2C | LP
3LD9200-5B | ÖNDEN TESPİTLİ ŞALTER AKSESUARLARI, 1NO+1NC, ŞALTER TİPİ 3LD20/21/22/25/27/28 | 58 | 1 | https://mall.industry.siemens.com/mall/en/WW/Catalog/Product/3LD9200-5B | LP
3LD9200-5C | DİPTEN TESPİTLİ ŞALTER AKSESUARLARI, 1NO+1NC GEÇ KAPAR ERKEN AÇAR, ŞALTER TİPİ 3LD20/21/22/25/27/28 | 58 | 1 | https://mall.industry.siemens.com/mall/en/WW/Catalog/Product/3LD9200-5C | LP
3LD9205-2C | ÖNDEN/DİPTEN TESPİTLİ ŞALTER AKSESUARLARI, UZATMA MİLİ | 61 | 5 | https://mall.industry.siemens.com/mall/en/WW/Catalog/Product/3LD9205-2C | LP
3LD9220-0B | ÖNDEN TESPİTLİ ŞALTER AKSESUARLARI, NÖTR MODÜLÜ, ŞALTER TİPİ 3LD21/22 | 48 | 1 | https://mall.industry.siemens.com/mall/en/WW/Catalog/Product/3LD9220-0B | LP
3LD9220-0C | DİPTEN TESPİTLİ ŞALTER AKSESUARLARI, NÖTR MODÜLÜ ERKEN KAPAR GEÇ AÇAR, ŞALTER TİPİ 3LD21/22 | 48 | 1 | https://mall.industry.siemens.com/mall/en/WW/Catalog/Product/3LD9220-0C | LP
3LD9224-1B | ÖNDEN/DİPTEN TESPİTLİ ŞALTER AKSESUARLARI, SİYAH TAHRİK MANDALI ŞALTER TİPİ:3LD20/21/22 | 49 | 1 | https://mall.industry.siemens.com/mall/en/WW/Catalog/Product/3LD9224-1B | LP
3LD9240-0B | ÖNDEN TESPİTLİ ŞALTER AKSESUARLARI, NÖTR MODÜLÜ, ŞALTER TİPİ 3LD23/24 | 289 | 1 | https://mall.industry.siemens.com/mall/en/WW/Catalog/Product/3LD9240-0B | LP
3LD9240-0C | DİPTEN TESPİTLİ ŞALTER AKSESUARLARI, NÖTR MODÜLÜ ERKEN KAPAR GEÇ AÇAR, ŞALTER TİPİ 3LD23/24 | 288 | 1 | https://mall.industry.siemens.com/mall/en/WW/Catalog/Product/3LD9240-0C | LP
3LD9243-1B | ÖNDEN/DİPTEN TESPİTLİ ŞALTER AKSESUARLARI, SİYAH TAHRİK MANDALI ŞALTER TİPİ:3LD23/24 | 248 | 1 | https://mall.industry.siemens.com/mall/en/WW/Catalog/Product/3LD9243-1B | LP
3LD9245-2C | ÖNDEN/DİPTEN TESPİTLİ ŞALTER AKSESUARLARI, UZATMA MİLİ | 101 | 5 | https://mall.industry.siemens.com/mall/en/WW/Catalog/Product/3LD9245-2C | LP
3LD9250-0BA | ÖNDEN TESPİTLİ ŞALTER AKSESUARLARI, NÖTR MODÜLÜ, ŞALTER TİPİ 3LD25 | 70 | 1 | https://mall.industry.siemens.com/mall/en/WW/Catalog/Product/3LD9250-0BA | LP
3LD9250-0CA | DİPTEN TESPİTLİ ŞALTER AKSESUARLARI, NÖTR MODÜLÜ ERKEN KAPAR GEÇ AÇAR, ŞALTER TİPİ 3LD25 | 83 | 1 | https://mall.industry.siemens.com/mall/en/WW/Catalog/Product/3LD9250-0CA | LP
3LD9280-0B | ÖNDEN TESPİTLİ ŞALTER AKSESUARLARI, NÖTR MODÜLÜ, ŞALTER TİPİ 3LD27/28 | 129 | 1 | https://mall.industry.siemens.com/mall/en/WW/Catalog/Product/3LD9280-0B | LP
3LD9280-0C | DİPTEN TESPİTLİ ŞALTER AKSESUARLARI, NÖTR MODÜLÜ ERKEN KAPAR GEÇ AÇAR, ŞALTER TİPİ 3LD27/28 | 129 | 1 | https://mall.industry.siemens.com/mall/en/WW/Catalog/Product/3LD9280-0C | LP
3LD9284-1B | ÖNDEN/DİPTEN TESPİTLİ ŞALTER AKSESUARLARI, SİYAH TAHRİK MANDALI ŞALTER TİPİ:3LD25/27/28 | 69 | 1 | https://mall.industry.siemens.com/mall/en/WW/Catalog/Product/3LD9284-1B | LP
3LD9286-1A | ÖNDEN/DİPTEN TESPİTLİ ŞALTER AKSESUARLARI, ETİKET | 11 | 10 | https://mall.industry.siemens.com/mall/en/WW/Catalog/Product/3LD9286-1A | LP
3LD9286-4A | ÖNDEN/DİPTEN TESPİTLİ ŞALTER AKSESUARLARI, BOŞ ETİKET | 11 | 10 | https://mall.industry.siemens.com/mall/en/WW/Catalog/Product/3LD9286-4A | LP
3LF0122-2DD00 | KADEMELİ PAKET ŞALTERLER, MONOFAZE, SIFIRLI, 4 KADEMELİ, (0-4), 20A | 66 | 1 |  | CP
3LF0122-2PC00 | 3LF0.22 PAKET ŞALTER, 4 POZ'LU VOLTMETRE KOMUTATÖRÜ, 20A, (0-LN) | 69 | 1 |  | CP
3LF0122-2PD00 | 3LF0.22 PAKET ŞALTER, VOLTMETRE KOMUTATÖRÜ, 20A, (0-LL) | 66 | 1 |  | CP
3LF0122-2PF00 | 3LF0.22 PAKET ŞALTER, 7 POZ'LU VOLTMETRE KOMUTATÖRÜ 20A, (LL-0-LN) | 72 | 1 |  | CP
3LF0122-2PF10 | 3LF0.22 PAKET ŞALTER, 6 POZ'LU VOLTMETRE KOMUTATÖRÜ, SIFIRSIZ, 20A, (LL-LN) | 96 | 1 |  | CP
3LF0122-4AA00 | 3LF0.22 PAKET ŞALTER, 0-1 AÇMA KAPAMA,MONOFAZE, 20A | 42 | 1 |  | CP
3LF0122-4AB00 | 3LF0.22 PAKET ŞALTER, 0-1 AÇMA KAPAMA, İKİ FAZLI, 20A | 47 | 1 |  | CP
3LF0122-4AC00 | 3LF0.22 PAKET ŞALTER, 0-1 AÇMA KAPAMA, TRİFAZE, 20A | 57 | 1 |  | CP
3LF0122-4AD00 | 3LF0.22 PAKET ŞALTER, 0-1 AÇMA KAPAMA, DÖRT FAZLI, 20A | 63 | 1 |  | CP
3LF0122-4BB00 | 3LF0.22 PAKET ŞALTER, KUTUP DEĞİŞTİRİCİ, MONOFAZE, 20A | 47 | 1 |  | CP
3LF0122-4BD00 | 3LF0.22 PAKET ŞALTER, KUTUP DEĞİŞTİRİCİ, İKİ FAZLI, 20A | 65 | 1 |  | CP
3LF0122-4BF00 | 3LF0.22 PAKET ŞALTER, KUTUP DEĞİŞTİRİCİ, TRİFAZE, 20A | 80 | 1 |  | CP
3LF0122-4BH00 | 3LF0.22 PAKET ŞALTER, KUTUP DEĞİŞTİRİCİ, DÖRT FAZLI, 20A | 104 | 1 |  | CP
3LF0122-4DB00 | KADEMELİ PAKET ŞALTERLER, MONOFAZE, SIFIRLI, 2 KADEMELİ, (0-2), 20A | 52 | 1 |  | CP
3LF0122-4DC00 | KADEMELİ PAKET ŞALTERLER, MONOFAZE, SIFIRLI, 3 KADEMELİ, (0-3), 20A | 58 | 1 |  | CP
3LF0122-4EB00 | ISITICI VE AYDINLATMA GRUP ŞALTERLERİ, MONOFAZE, 2 GRUP, (0-1-2), 20A | 52 | 1 |  | CP
3LF0122-4JC00 | KADEMELİ PAKET ŞALTERLER, MONOFAZE, SIFIRSIZ, 3 KADEMELİ, (1-3), 20A | 64 | 1 |  | CP
3LF0122-4JD00 | KADEMELİ PAKET ŞALTERLER, MONOFAZE, SIFIRSIZ, 4 KADEMELİ, (1-4), 20A | 66 | 1 |  | CP
3LF0122-4SE00 | 3LF0.22 PAKET ŞALTER, MOTOR ÖZEL ŞALTERİ, TRİFAZE ENVERSÖR ŞALTER, SAĞ-SOL 20A, (1-0-2) | 80 | 1 |  | CP
3LF0122-4TH00 | 3LF0.22 PAKET ŞALTER, MOTOR ÖZEL ŞALTERİ ÇİFT DEVİR (D-YY) ŞALTERİ, 20A, (0-1-2) | 101 | 1 |  | CP
3LF0122-5RF00 | 3LF0.22 PAKET ŞALTER, 4POZ'LU AMPERMETRE KOMUTATÖRÜ, 20A, (0-1-2-3) | 86 | 1 |  | CP
3LF0122-6HB00 | YAYLI ŞALTERLER, START->I<-STOP, 20A | 52 | 1 |  | CP
3LF0122-6HB10 | YAYLI ŞALTERLER, MONOFAZE, KUTUP DEĞİŞTİRİCİ, 1-->0<--2, 20A | 61 | 1 |  | CP
3LF0222-2DD00 | KADEMELİ PAKET ŞALTERLER, MONOFAZE, SIFIRLI, 4 KADEMELİ, (0-4), 32A | 109 | 1 |  | CP
3LF0222-3EC00 | ISITICI VE AYDINLATMA GRUP ŞALTERLERİ, MONOFAZE, 3 GRUP, (0-1-2-3), 20A | 73 | 1 |  | CP
3LF0222-4AA00 | 3LF0.22 PAKET ŞALTER, 0-1 AÇMA KAPAMA,MONOFAZE, 32A | 62 | 1 |  | CP
3LF0222-4AB00 | 3LF0.22 PAKET ŞALTER, 0-1 AÇMA KAPAMA, İKİ FAZLI, 32A | 72 | 1 |  | CP
3LF0222-4AC00 | 3LF0.22 PAKET ŞALTER, 0-1 AÇMA KAPAMA, TRİFAZE, 32A | 87 | 1 |  | CP
3LF0222-4BB00 | 3LF0.22 PAKET ŞALTER, KUTUP DEĞİŞTİRİCİ, MONOFAZE, 32A | 73 | 1 |  | CP
3LF0222-4BD00 | 3LF0.22 PAKET ŞALTER, KUTUP DEĞİŞTİRİCİ, İKİ FAZLI, 32A | 101 | 1 |  | CP
3LF0222-4BF00 | 3LF0.22 PAKET ŞALTER, KUTUP DEĞİŞTİRİCİ, TRİFAZE, 32A | 138 | 1 |  | CP
3LF0222-4DB00 | KADEMELİ PAKET ŞALTERLER, MONOFAZE, SIFIRLI, 2 KADEMELİ, (0-2), 32A | 70 | 1 |  | CP
3LF0222-4DC00 | KADEMELİ PAKET ŞALTERLER, MONOFAZE, SIFIRLI, 3 KADEMELİ, (0-3), 32A | 101 | 1 |  | CP
3LF0222-4JC00 | KADEMELİ PAKET ŞALTERLER, MONOFAZE, SIFIRSIZ, 3 KADEMELİ, (1-3), 32A | 98 | 1 |  | CP
3LF0222-4JD00 | KADEMELİ PAKET ŞALTERLER, MONOFAZE, SIFIRSIZ, 4 KADEMELİ, (1-4), 32A | 99 | 1 |  | CP
3LF0222-4SE00 | 3LF0.22 PAKET ŞALTER, MOTOR ÖZEL ŞALTERİ, TRİFAZE ENVERSÖR ŞALTER SAĞ-SOL 32A, (1-0-2) | 120 | 1 |  | CP
3LF0222-4UH00 | 3LF0.22 PAKET ŞALTER, MOTOR ÖZEL ŞALTERİ, YILDIZ ÜÇGEN ŞALTERİ, 32A, (0-Y-Delta) | 172 | 1 |  | CP
3LF0322-4BF00 | 3LF0.22 PAKET ŞALTER, KUTUP DEĞİŞTİRİCİ, TRİFAZE, 40A | 141 | 1 |  | CP
3LF0322-4UH00 | 3LF0.22 PAKET ŞALTER, MOTOR ÖZEL ŞALTERİ, YILDIZ ÜÇGEN ŞALTERİ, 40A, (0-Y-Delta) | 186 | 1 |  | CP
3LF0322-5AC00 | 3LF0.22 PAKET ŞALTER, 0-1 AÇMA KAPAMA, TRİFAZE,40A | 95 | 1 |  | CP
3LF0422-4BF00 | 3LF0.22 PAKET ŞALTER, KUTUP DEĞİŞTİRİCİ, TRİFAZE, 63A | 178 | 1 |  | CP
3LF0422-4UH00 | 3LF0.22 PAKET ŞALTER, MOTOR ÖZEL ŞALTERİ, YILDIZ ÜÇGEN ŞALTERİ, 63A, (0-Y-Delta) | 214 | 1 |  | CP
3LF0422-5AC00 | 3LF0.22 PAKET ŞALTER, 0-1 AÇMA KAPAMA, TRİFAZE, 63A | 109 | 1 |  | CP
3LF0522-4BF00 | 3LF0.22 PAKET ŞALTER, KUTUP DEĞİŞTİRİCİ, TRİFAZE, 115A | 383 | 1 |  | CP
3LF0522-4UH00 | 3LF0.22 PAKET ŞALTER, MOTOR ÖZEL ŞALTERİ, YILDIZ ÜÇGEN ŞALTERİ, 115A, (0-Y-Delta) | 668 | 1 |  | CP
3LF0522-5AC00 | 3LF0.22 PAKET ŞALTER, 0-1 AÇMA KAPAMA, TRİFAZE, 115A | 226 | 1 |  | CP
3LF0922-4KE01 | PAKET ŞALTER KUTUSU ; 82x82x65 mm | 41 | 1 |  | CP
3LF0922-4KE02 | PAKET ŞALTER KUTUSU ; 100x100x75 mm | 54 | 1 |  | CP
3LF0922-4KE03 | PAKET ŞALTER KUTUSU ; 105x160x110 mm | 76 | 1 |  | CP
3NA3124 | STEATİT(SERAMİK) GÖVDELİ NH-BIÇAKLI SİGORTA BUŞONU; 80A; BOY 1; GENİŞLİK 30mm | 44 | 3 | https://mall.industry.siemens.com/mall/en/WW/Catalog/Product/3NA3124 | LP
3NA3130 | STEATİT(SERAMİK) GÖVDELİ NH-BIÇAKLI SİGORTA BUŞONU; 100A; BOY 1; GENİŞLİK 30mm | 44 | 3 | https://mall.industry.siemens.com/mall/en/WW/Catalog/Product/3NA3130 | LP
3NA3132 | STEATİT(SERAMİK) GÖVDELİ NH-BIÇAKLI SİGORTA BUŞONU; 125A; BOY 1; GENİŞLİK 30mm | 44 | 3 | https://mall.industry.siemens.com/mall/en/WW/Catalog/Product/3NA3132 | LP
3NA3136 | STEATİT(SERAMİK) GÖVDELİ NH-BIÇAKLI SİGORTA BUŞONU; 160A; BOY 1; GENİŞLİK 30mm | 44 | 3 | https://mall.industry.siemens.com/mall/en/WW/Catalog/Product/3NA3136 | LP
3NA3140 | STEATİT(SERAMİK) GÖVDELİ NH-BIÇAKLI SİGORTA BUŞONU; 200A; BOY 1; GENİŞLİK 47;2mm | 44 | 3 | https://mall.industry.siemens.com/mall/en/WW/Catalog/Product/3NA3140 | LP
3NA3144 | STEATİT(SERAMİK) GÖVDELİ NH-BIÇAKLI SİGORTA BUŞONU; 250A; BOY 1; GENİŞLİK 47;2mm | 44 | 3 | https://mall.industry.siemens.com/mall/en/WW/Catalog/Product/3NA3144 | LP
3NA3240 | STEATİT(SERAMİK) GÖVDELİ NH-BIÇAKLI SİGORTA BUŞONU; 200A; BOY 2; GENİŞLİK 47;2mm | 68 | 3 | https://mall.industry.siemens.com/mall/en/WW/Catalog/Product/3NA3240 | LP
3NA3244 | STEATİT(SERAMİK) GÖVDELİ NH-BIÇAKLI SİGORTA BUŞONU; 250A; BOY 2; GENİŞLİK 47.2mm | 68 | 3 | https://mall.industry.siemens.com/mall/en/WW/Catalog/Product/3NA3244 | LP
3NA3250 | STEATİT(SERAMİK) GÖVDELİ NH-BIÇAKLI SİGORTA BUŞONU; 300A; BOY 2; GENİŞLİK 57.8mm | 68 | 3 | https://mall.industry.siemens.com/mall/en/WW/Catalog/Product/3NA3250 | LP
3NA3252 | STEATİT(SERAMİK) GÖVDELİ NH-BIÇAKLI SİGORTA BUŞONU; 315A; BOY 2; GENİŞLİK 57.8mm | 68 | 3 | https://mall.industry.siemens.com/mall/en/WW/Catalog/Product/3NA3252 | LP
3NA3260 | STEATİT(SERAMİK) GÖVDELİ NH-BIÇAKLI SİGORTA BUŞONU; 400A; BOY 2; GENİŞLİK 57.8mm | 68 | 3 | https://mall.industry.siemens.com/mall/en/WW/Catalog/Product/3NA3260 | LP
3NA3365 | STEATİT(SERAMİK) GÖVDELİ NH-BIÇAKLI SİGORTA BUŞONU; 500A; BOY 3; GENİŞLİK 71.2mm | 130 | 3 | https://mall.industry.siemens.com/mall/en/WW/Catalog/Product/3NA3365 | LP
3NA3372 | STEATİT(SERAMİK) GÖVDELİ NH-BIÇAKLI SİGORTA BUŞONU; 630A; BOY 3; GENİŞLİK 71.2mm | 130 | 3 | https://mall.industry.siemens.com/mall/en/WW/Catalog/Product/3NA3372 | LP
3NA3475 | STEATİT(SERAMİK) GÖVDELİ NH-BIÇAKLI SİGORTA BUŞONU; 800A; BOY 4; GENİŞLİK 101.8mm | 1140 | 1 | https://mall.industry.siemens.com/mall/en/WW/Catalog/Product/3NA3475 | LP
3NA3480 | STEATİT(SERAMİK) GÖVDELİ NH-BIÇAKLI SİGORTA BUŞONU; 1000A; BOY 4; GENİŞLİK 101.8mm | 1260 | 1 | https://mall.industry.siemens.com/mall/en/WW/Catalog/Product/3NA3480 | LP
3NA3482 | STEATİT(SERAMİK) GÖVDELİ NH-BIÇAKLI SİGORTA BUŞONU; 1250A; BOY 4; GENİŞLİK 101.8mm | 1300 | 1 | https://mall.industry.siemens.com/mall/en/WW/Catalog/Product/3NA3482 | LP
3NA3801 | STEATİT(SERAMİK) GÖVDELİ NH-BIÇAKLI SİGORTA BUŞONU; 6A; BOY 000; GENİŞLİK 21mm | 19.8 | 3 | https://mall.industry.siemens.com/mall/en/WW/Catalog/Product/3NA3801 | LP
3NA3802 | STEATİT(SERAMİK) GÖVDELİ NH-BIÇAKLI SİGORTA BUŞONU; 2A; BOY 000; GENİŞLİK 21mm | 19.8 | 3 | https://mall.industry.siemens.com/mall/en/WW/Catalog/Product/3NA3802 | LP
3NA3803 | STEATİT(SERAMİK) GÖVDELİ NH-BIÇAKLI SİGORTA BUŞONU; 10A; BOY 000; GENİŞLİK 21mm; GENİŞLİK 21mm | 19.8 | 3 | https://mall.industry.siemens.com/mall/en/WW/Catalog/Product/3NA3803 | LP
3NA3804 | STEATİT(SERAMİK) GÖVDELİ NH-BIÇAKLI SİGORTA BUŞONU; 4A; BOY 00; GENİŞLİK 21mm | 19.8 | 3 | https://mall.industry.siemens.com/mall/en/WW/Catalog/Product/3NA3804 | LP
3NA3805 | STEATİT(SERAMİK) GÖVDELİ NH-BIÇAKLI SİGORTA BUŞONU; 16A; BOY 000; GENİŞLİK 21mm; GENİŞLİK 21mm | 19.8 | 3 | https://mall.industry.siemens.com/mall/en/WW/Catalog/Product/3NA3805 | LP
3NA3807 | STEATİT(SERAMİK) GÖVDELİ NH-BIÇAKLI SİGORTA BUŞONU; 20A; BOY 000; GENİŞLİK 21mm | 19.8 | 3 | https://mall.industry.siemens.com/mall/en/WW/Catalog/Product/3NA3807 | LP
3NA3810 | STEATİT(SERAMİK) GÖVDELİ NH-BIÇAKLI SİGORTA BUŞONU; 25A; BOY 000; GENİŞLİK 21mm | 19.8 | 3 | https://mall.industry.siemens.com/mall/en/WW/Catalog/Product/3NA3810 | LP
3NA3812 | STEATİT(SERAMİK) GÖVDELİ NH-BIÇAKLI SİGORTA BUŞONU; 32A; BOY 000; GENİŞLİK 21mm | 19.8 | 3 | https://mall.industry.siemens.com/mall/en/WW/Catalog/Product/3NA3812 | LP
3NA3814 | STEATİT(SERAMİK) GÖVDELİ NH-BIÇAKLI SİGORTA BUŞONU; 35A; BOY 000; GENİŞLİK 21mm | 19.8 | 3 | https://mall.industry.siemens.com/mall/en/WW/Catalog/Product/3NA3814 | LP
3NA3817 | STEATİT(SERAMİK) GÖVDELİ NH-BIÇAKLI SİGORTA BUŞONU; 40A; BOY 000; GENİŞLİK 21mm | 19.8 | 3 | https://mall.industry.siemens.com/mall/en/WW/Catalog/Product/3NA3817 | LP
3NA3820 | STEATİT(SERAMİK) GÖVDELİ NH-BIÇAKLI SİGORTA BUŞONU; 50A; BOY 000; GENİŞLİK 21mm | 19.8 | 3 | https://mall.industry.siemens.com/mall/en/WW/Catalog/Product/3NA3820 | LP
3NA3822 | STEATİT(SERAMİK) GÖVDELİ NH-BIÇAKLI SİGORTA BUŞONU; 63A; BOY 000; GENİŞLİK 21mm | 19.8 | 3 | https://mall.industry.siemens.com/mall/en/WW/Catalog/Product/3NA3822 | LP
3NA3824 | STEATİT(SERAMİK) GÖVDELİ NH-BIÇAKLI SİGORTA BUŞONU; 80A; BOY 000; GENİŞLİK 21mm | 19.8 | 3 | https://mall.industry.siemens.com/mall/en/WW/Catalog/Product/3NA3824 | LP
3NA3830 | STEATİT(SERAMİK) GÖVDELİ NH-BIÇAKLI SİGORTA BUŞONU; 100A; BOY 000; GENİŞLİK 21mm | 19.8 | 3 | https://mall.industry.siemens.com/mall/en/WW/Catalog/Product/3NA3830 | LP
3NA3832 | STEATİT(SERAMİK) GÖVDELİ NH-BIÇAKLI SİGORTA BUŞONU; 125A; BOY 00; GENİŞLİK 30mm | 20.6 | 3 | https://mall.industry.siemens.com/mall/en/WW/Catalog/Product/3NA3832 | LP
3NA3832-8 | 21 mm GENİŞLİKTE NH BIÇAKLI SİGORTA BUŞONU, BOY 000, 125A | 124 | 3 | https://mall.industry.siemens.com/mall/en/WW/Catalog/Product/3NA3832-8 | LP
3NA3836 | STEATİT(SERAMİK) GÖVDELİ NH-BIÇAKLI SİGORTA BUŞONU; 160A; BOY 00; GENİŞLİK 30mm | 20.6 | 3 | https://mall.industry.siemens.com/mall/en/WW/Catalog/Product/3NA3836 | LP
3NA3836-8 | 21 mm GENİŞLİKTE NH BIÇAKLI SİGORTA BUŞONU, BOY 000, 160A | 129 | 3 | https://mall.industry.siemens.com/mall/en/WW/Catalog/Product/3NA3836-8 | LP
3NA6124 | STEATİT(SERAMİK) GÖVDELİ NH-BIÇAKLI SİGORTA BUŞONU; 80A; BOY 1; GENİŞLİK 30mm; İLAVE ÖN YÜZEY BAYRAK GÖSTERGELİ İZOLE KAPAKLI TİP | 60 | 3 | https://mall.industry.siemens.com/mall/en/WW/Catalog/Product/3NA6124 | LP
3NA6130 | STEATİT(SERAMİK) GÖVDELİ NH-BIÇAKLI SİGORTA BUŞONU; 100A; BOY 1; GENİŞLİK 30mm; İLAVE ÖN YÜZEY BAYRAK GÖSTERGELİ İZOLE KAPAKLI TİP | 60 | 3 | https://mall.industry.siemens.com/mall/en/WW/Catalog/Product/3NA6130 | LP
3NA6132 | STEATİT(SERAMİK) GÖVDELİ NH-BIÇAKLI SİGORTA BUŞONU; 125A; BOY 1; GENİŞLİK 30mm; İLAVE ÖN YÜZEY BAYRAK GÖSTERGELİ İZOLE KAPAKLI TİP | 60 | 3 | https://mall.industry.siemens.com/mall/en/WW/Catalog/Product/3NA6132 | LP
3NA6136 | STEATİT(SERAMİK) GÖVDELİ NH-BIÇAKLI SİGORTA BUŞONU; 160A; BOY 1; GENİŞLİK 30mm; İLAVE ÖN YÜZEY BAYRAK GÖSTERGELİ İZOLE KAPAKLI TİP; İLAVE ÖN YÜZEY BAYRAK GÖSTERGELİ İZOLE KAPAKLI TİP | 60 | 3 | https://mall.industry.siemens.com/mall/en/WW/Catalog/Product/3NA6136 | LP
3NA6140 | STEATİT(SERAMİK) GÖVDELİ NH-BIÇAKLI SİGORTA BUŞONU; 200A; BOY 1; GENİŞLİK 47.2mm; İLAVE ÖN YÜZEY BAYRAK GÖSTERGELİ İZOLE KAPAKLI TİP | 60 | 3 | https://mall.industry.siemens.com/mall/en/WW/Catalog/Product/3NA6140 | LP
3NA6144 | STEATİT(SERAMİK) GÖVDELİ NH-BIÇAKLI SİGORTA BUŞONU; 250A; BOY 1; GENİŞLİK 47.2mm; İLAVE ÖN YÜZEY BAYRAK GÖSTERGELİ İZOLE KAPAKLI TİP | 60 | 3 | https://mall.industry.siemens.com/mall/en/WW/Catalog/Product/3NA6144 | LP
3NA6240 | STEATİT(SERAMİK) GÖVDELİ NH-BIÇAKLI SİGORTA BUŞONU; 200A; BOY 2; GENİŞLİK 47.2mm; İLAVE ÖN YÜZEY BAYRAK GÖSTERGELİ İZOLE KAPAKLI TİP | 83 | 3 | https://mall.industry.siemens.com/mall/en/WW/Catalog/Product/3NA6240 | LP
3NA6244 | STEATİT(SERAMİK) GÖVDELİ NH-BIÇAKLI SİGORTA BUŞONU; 250A; BOY 2; GENİŞLİK 47.2mm; İLAVE ÖN YÜZEY BAYRAK GÖSTERGELİ İZOLE KAPAKLI TİP | 83 | 3 | https://mall.industry.siemens.com/mall/en/WW/Catalog/Product/3NA6244 | LP
3NA6250 | STEATİT(SERAMİK) GÖVDELİ NH-BIÇAKLI SİGORTA BUŞONU; 300A; BOY 2; GENİŞLİK 57.8mm; İLAVE ÖN YÜZEY BAYRAK GÖSTERGELİ İZOLE KAPAKLI TİP | 83 | 3 | https://mall.industry.siemens.com/mall/en/WW/Catalog/Product/3NA6250 | LP
3NA6252 | STEATİT(SERAMİK) GÖVDELİ NH-BIÇAKLI SİGORTA BUŞONU; 315A; BOY 2; GENİŞLİK 57.8mm; İLAVE ÖN YÜZEY BAYRAK GÖSTERGELİ İZOLE KAPAKLI TİP | 83 | 3 | https://mall.industry.siemens.com/mall/en/WW/Catalog/Product/3NA6252 | LP
3NA6260 | STEATİT(SERAMİK) GÖVDELİ NH-BIÇAKLI SİGORTA BUŞONU; 400A; BOY 2; GENİŞLİK 57.8mm; İLAVE ÖN YÜZEY BAYRAK GÖSTERGELİ İZOLE KAPAKLI TİP | 83 | 3 | https://mall.industry.siemens.com/mall/en/WW/Catalog/Product/3NA6260 | LP
3NA6801 | STEATİT(SERAMİK) GÖVDELİ NH-BIÇAKLI SİGORTA BUŞONU; 6A; BOY 000; GENİŞLİK 21mm; İLAVE ÖN YÜZEY BAYRAK GÖSTERGELİ İZOLE KAPAKLI TİP | 24 | 3 | https://mall.industry.siemens.com/mall/en/WW/Catalog/Product/3NA6801 | LP
3NA6802 | STEATİT(SERAMİK) GÖVDELİ NH-BIÇAKLI SİGORTA BUŞONU; 2A; BOY 000; GENİŞLİK 21mm; İLAVE ÖN YÜZEY BAYRAK GÖSTERGELİ İZOLE KAPAKLI TİP | 24 | 3 | https://mall.industry.siemens.com/mall/en/WW/Catalog/Product/3NA6802 | LP
3NA6803 | STEATİT(SERAMİK) GÖVDELİ NH-BIÇAKLI SİGORTA BUŞONU; 10A; BOY 000; GENİŞLİK 21mm; GENİŞLİK 21mm; İLAVE ÖN YÜZEY BAYRAK GÖSTERGELİ İZOLE KAPAKLI TİP | 24 | 3 | https://mall.industry.siemens.com/mall/en/WW/Catalog/Product/3NA6803 | LP
3NA6804 | STEATİT(SERAMİK) GÖVDELİ NH-BIÇAKLI SİGORTA BUŞONU; 4A; BOY 00; GENİŞLİK 21mm; İLAVE ÖN YÜZEY BAYRAK GÖSTERGELİ İZOLE KAPAKLI TİP | 24 | 3 | https://mall.industry.siemens.com/mall/en/WW/Catalog/Product/3NA6804 | LP
3NA6805 | STEATİT(SERAMİK) GÖVDELİ NH-BIÇAKLI SİGORTA BUŞONU; 16A; BOY 000; GENİŞLİK 21mm; GENİŞLİK 21mm; İLAVE ÖN YÜZEY BAYRAK GÖSTERGELİ İZOLE KAPAKLI TİP | 24 | 3 | https://mall.industry.siemens.com/mall/en/WW/Catalog/Product/3NA6805 | LP
3NA6807 | STEATİT(SERAMİK) GÖVDELİ NH-BIÇAKLI SİGORTA BUŞONU; 20A; BOY 000; GENİŞLİK 21mm; İLAVE ÖN YÜZEY BAYRAK GÖSTERGELİ İZOLE KAPAKLI TİP | 24 | 3 | https://mall.industry.siemens.com/mall/en/WW/Catalog/Product/3NA6807 | LP
3NA6810 | STEATİT(SERAMİK) GÖVDELİ NH-BIÇAKLI SİGORTA BUŞONU; 25A; BOY 000; GENİŞLİK 21mm; İLAVE ÖN YÜZEY BAYRAK GÖSTERGELİ İZOLE KAPAKLI TİP | 24 | 3 | https://mall.industry.siemens.com/mall/en/WW/Catalog/Product/3NA6810 | LP
3NA6812 | STEATİT(SERAMİK) GÖVDELİ NH-BIÇAKLI SİGORTA BUŞONU; 32A; BOY 000; GENİŞLİK 21mm; İLAVE ÖN YÜZEY BAYRAK GÖSTERGELİ İZOLE KAPAKLI TİP | 24 | 3 | https://mall.industry.siemens.com/mall/en/WW/Catalog/Product/3NA6812 | LP
3NA6814 | STEATİT(SERAMİK) GÖVDELİ NH-BIÇAKLI SİGORTA BUŞONU; 35A; BOY 000; GENİŞLİK 21mm; İLAVE ÖN YÜZEY BAYRAK GÖSTERGELİ İZOLE KAPAKLI TİP | 24 | 3 | https://mall.industry.siemens.com/mall/en/WW/Catalog/Product/3NA6814 | LP
3NA6817 | STEATİT(SERAMİK) GÖVDELİ NH-BIÇAKLI SİGORTA BUŞONU; 40A; BOY 000; GENİŞLİK 21mm; İLAVE ÖN YÜZEY BAYRAK GÖSTERGELİ İZOLE KAPAKLI TİP | 24 | 3 | https://mall.industry.siemens.com/mall/en/WW/Catalog/Product/3NA6817 | LP
3NA6820 | STEATİT(SERAMİK) GÖVDELİ NH-BIÇAKLI SİGORTA BUŞONU; 50A; BOY 000; GENİŞLİK 21mm; İLAVE ÖN YÜZEY BAYRAK GÖSTERGELİ İZOLE KAPAKLI TİP | 24 | 3 | https://mall.industry.siemens.com/mall/en/WW/Catalog/Product/3NA6820 | LP
3NA6822 | STEATİT(SERAMİK) GÖVDELİ NH-BIÇAKLI SİGORTA BUŞONU; 63A; BOY 000; GENİŞLİK 21mm; İLAVE ÖN YÜZEY BAYRAK GÖSTERGELİ İZOLE KAPAKLI TİP | 24 | 3 | https://mall.industry.siemens.com/mall/en/WW/Catalog/Product/3NA6822 | LP
3NA6824 | STEATİT(SERAMİK) GÖVDELİ NH-BIÇAKLI SİGORTA BUŞONU; 80A; BOY 000; GENİŞLİK 21mm; İLAVE ÖN YÜZEY BAYRAK GÖSTERGELİ İZOLE KAPAKLI TİP | 24 | 3 | https://mall.industry.siemens.com/mall/en/WW/Catalog/Product/3NA6824 | LP
3NA6830 | STEATİT(SERAMİK) GÖVDELİ NH-BIÇAKLI SİGORTA BUŞONU; 100A; BOY 000; GENİŞLİK 21mm; İLAVE ÖN YÜZEY BAYRAK GÖSTERGELİ İZOLE KAPAKLI TİP | 24 | 3 | https://mall.industry.siemens.com/mall/en/WW/Catalog/Product/3NA6830 | LP
3NA6832 | STEATİT(SERAMİK) GÖVDELİ NH-BIÇAKLI SİGORTA BUŞONU; 125A; BOY 00; GENİŞLİK 30mm; İLAVE ÖN YÜZEY BAYRAK GÖSTERGELİ İZOLE KAPAKLI TİP | 28 | 3 | https://mall.industry.siemens.com/mall/en/WW/Catalog/Product/3NA6832 | LP
3NA6836 | STEATİT(SERAMİK) GÖVDELİ NH-BIÇAKLI SİGORTA BUŞONU; 160A; BOY 00; GENİŞLİK 30mm; İLAVE ÖN YÜZEY BAYRAK GÖSTERGELİ İZOLE KAPAKLI TİP | 28 | 3 | https://mall.industry.siemens.com/mall/en/WW/Catalog/Product/3NA6836 | LP
3NE1021-0 | SITOR SİGORTA; 690V AC; gR/gS; 100A; BOY:00 | 129 | 3 | https://mall.industry.siemens.com/mall/en/WW/Catalog/Product/3NE1021-0 | LP
3NE1022-0 | SITOR SİGORTA; 690V AC; gR/gS; 125A; BOY:00 | 129 | 3 | https://mall.industry.siemens.com/mall/en/WW/Catalog/Product/3NE1022-0 | LP
3NE1224-0 | SITOR SİGORTA; 690V AC; gR/gS; 160A; BOY:1 | 297 | 3 | https://mall.industry.siemens.com/mall/en/WW/Catalog/Product/3NE1224-0 | LP
3NE1225-0 | SITOR SİGORTA; 690V AC; gR/gS; 200A; BOY:1 | 310 | 3 | https://mall.industry.siemens.com/mall/en/WW/Catalog/Product/3NE1225-0 | LP
3NE1227-0 | SITOR SİGORTA; 690V AC; gR/gS; 250A; BOY:1 | 335 | 3 | https://mall.industry.siemens.com/mall/en/WW/Catalog/Product/3NE1227-0 | LP
3NE1230-0 | SITOR SİGORTA; 690V AC; gR/gS; 315A; BOY:1 | 361 | 3 | https://mall.industry.siemens.com/mall/en/WW/Catalog/Product/3NE1230-0 | LP
3NE1331-0 | SITOR SİGORTA; 690V AC; gR/gS; 350A; BOY:2 | 478 | 3 | https://mall.industry.siemens.com/mall/en/WW/Catalog/Product/3NE1331-0 | LP
3NE1332-0 | SITOR SİGORTA; 690V AC; gR/gS; 400A; BOY:2 | 503 | 3 | https://mall.industry.siemens.com/mall/en/WW/Catalog/Product/3NE1332-0 | LP
3NE1333-0 | SITOR SİGORTA; 690V AC; gR/gS; 550A; BOY:2 | 507 | 3 | https://mall.industry.siemens.com/mall/en/WW/Catalog/Product/3NE1333-0 | LP
3NE1334-0 | SITOR SİGORTA; 690V AC; gR/gS; 500A; BOY:2 | 510 | 3 | https://mall.industry.siemens.com/mall/en/WW/Catalog/Product/3NE1334-0 | LP
3NE1436-0 | SITOR SİGORTA; 690V AC; gR/gS; 630A; BOY:3 | 516 | 3 | https://mall.industry.siemens.com/mall/en/WW/Catalog/Product/3NE1436-0 | LP
3NE1437-0 | SITOR SİGORTA; 690V AC; gR/gS; 710A; BOY:3 | 960 | 3 | https://mall.industry.siemens.com/mall/en/WW/Catalog/Product/3NE1437-0 | LP
3NE1802-0 | SITOR SİGORTA; 690V AC; gR/gS; 40A; BOY:000 | 110 | 3 | https://mall.industry.siemens.com/mall/en/WW/Catalog/Product/3NE1802-0 | LP
3NE1803-0 | SITOR SİGORTA; 690V AC; gR/gS; 35A; BOY:000 | 110 | 3 | https://mall.industry.siemens.com/mall/en/WW/Catalog/Product/3NE1803-0 | LP
3NE1813-0 | SITOR SİGORTA; 690V AC; gR/gS; 16A; BOY:000 | 110 | 3 | https://mall.industry.siemens.com/mall/en/WW/Catalog/Product/3NE1813-0 | LP
3NE1814-0 | SITOR SİGORTA; 690V AC; gR/gS; 20A; BOY:000 | 110 | 3 | https://mall.industry.siemens.com/mall/en/WW/Catalog/Product/3NE1814-0 | LP
3NE1815-0 | SITOR SİGORTA; 690V AC; gR/gS; 25A; BOY:000 | 110 | 3 | https://mall.industry.siemens.com/mall/en/WW/Catalog/Product/3NE1815-0 | LP
3NE1817-0 | SITOR SİGORTA; 690V AC; gR/gS; 50A; BOY:000 | 110 | 3 | https://mall.industry.siemens.com/mall/en/WW/Catalog/Product/3NE1817-0 | LP
3NE1818-0 | SITOR SİGORTA; 690V AC; gR/gS; 63A; BOY:000 | 110 | 3 | https://mall.industry.siemens.com/mall/en/WW/Catalog/Product/3NE1818-0 | LP
3NE1820-0 | SITOR SİGORTA; 690V AC; gR/gS; 80A; BOY:000 | 117 | 3 | https://mall.industry.siemens.com/mall/en/WW/Catalog/Product/3NE1820-0 | LP
3NE3227 | SITOR SİGORTA; 1000V AC; aR; 250A; BOY:1 | 323 | 3 | https://mall.industry.siemens.com/mall/en/WW/Catalog/Product/3NE3227 | LP
3NE3230-0B | SITOR SİGORTA; 1000V AC; aR; 315A; BOY:2 | 368 | 3 | https://mall.industry.siemens.com/mall/en/WW/Catalog/Product/3NE3230-0B | LP
3NE3231 | SITOR SİGORTA; 1000V AC; aR; 350A; BOY:2 | 460 | 3 | https://mall.industry.siemens.com/mall/en/WW/Catalog/Product/3NE3231 | LP
3NE3232-0B | SITOR SİGORTA; 1000V AC; aR; 400A; BOY:2 | 464 | 3 | https://mall.industry.siemens.com/mall/en/WW/Catalog/Product/3NE3232-0B | LP
3NE3233 | SITOR SİGORTA; 1000V AC; aR; 450A; BOY:2 | 478 | 3 | https://mall.industry.siemens.com/mall/en/WW/Catalog/Product/3NE3233 | LP
3NE3334-0B | SITOR SİGORTA; 1000V AC; aR; 500A; BOY:3 | 484 | 3 | https://mall.industry.siemens.com/mall/en/WW/Catalog/Product/3NE3334-0B | LP
3NE3335 | SITOR SİGORTA; 1000V AC; aR; 560A; BOY:3 | 503 | 3 | https://mall.industry.siemens.com/mall/en/WW/Catalog/Product/3NE3335 | LP
3NE3336 | SITOR SİGORTA; 1000V AC; aR; 630A; BOY:3 | 529 | 3 | https://mall.industry.siemens.com/mall/en/WW/Catalog/Product/3NE3336 | LP
3NE3337-8 | SITOR SİGORTA; 900V AC; aR; 710A; BOY:3 | 541 | 3 | https://mall.industry.siemens.com/mall/en/WW/Catalog/Product/3NE3337-8 | LP
3NE3338-8 | SITOR SİGORTA; 800V AC; aR; 800A; BOY:3 | 555 | 3 | https://mall.industry.siemens.com/mall/en/WW/Catalog/Product/3NE3338-8 | LP
3NE3340-8 | SITOR SİGORTA; 690V AC; aR; 900A; BOY:3 | 684 | 3 | https://mall.industry.siemens.com/mall/en/WW/Catalog/Product/3NE3340-8 | LP
3NG1002 | NH-BIÇAKLI SİGORTA İÇİN YALITIMLI GEÇİŞ ÇUBUĞU; BOY 000, 00 | 133 | 3 | https://mall.industry.siemens.com/mall/en/WW/Catalog/Product/3NG1002 | LP
3NG1202 | NH-BIÇAKLI SİGORTA İÇİN YALITIMLI GEÇİŞ ÇUBUĞU; BOY 1 | 266 | 1 | https://mall.industry.siemens.com/mall/en/WW/Catalog/Product/3NG1202 | LP
3NG1302 | NH-BIÇAKLI SİGORTA İÇİN YALITIMLI GEÇİŞ ÇUBUĞU; BOY 2 | 398 | 1 | https://mall.industry.siemens.com/mall/en/WW/Catalog/Product/3NG1302 | LP
3NG1402 | NH-BIÇAKLI SİGORTA İÇİN YALITIMLI GEÇİŞ ÇUBUĞU; BOY 3 | 530 | 1 | https://mall.industry.siemens.com/mall/en/WW/Catalog/Product/3NG1402 | LP
3NG1503 | NH-BIÇAKLI SİGORTA İÇİN YALITIMLI GEÇİŞ ÇUBUĞU; BOY 4 | 1200 | 3 | https://mall.industry.siemens.com/mall/en/WW/Catalog/Product/3NG1503 | LP
3NH3030 | NH-BIÇAKLI SİGORTA ALTLIĞI; 160 A; MONOFAZE; BOY 000; BOY 00; 34mm | 31 | 3 | https://mall.industry.siemens.com/mall/en/WW/Catalog/Product/3NH3030 | LP
3NH3230 | NH-BIÇAKLI SİGORTA ALTLIĞI; 250 A; MONOFAZE; BOY 1; 49mm | 90 | 3 | https://mall.industry.siemens.com/mall/en/WW/Catalog/Product/3NH3230 | LP
3NH3330 | NH-BIÇAKLI SİGORTA ALTLIĞI; 400 A; MONOFAZE; BOY 2; 49mm | 99 | 1 | https://mall.industry.siemens.com/mall/en/WW/Catalog/Product/3NH3330 | LP
3NH3430 | NH-BIÇAKLI SİGORTA ALTLIĞI; 630A; MONOFAZE; BOY 3; 49mm | 150 | 1 | https://mall.industry.siemens.com/mall/en/WW/Catalog/Product/3NH3430 | LP
3NH3530 | NH-BIÇAKLI SİGORTA ALTLIĞI; 1250A; MONOFAZE; BOY 4; 102mm | 870 | 1 | https://mall.industry.siemens.com/mall/en/WW/Catalog/Product/3NH3530 | LP
3NJ4101-3BF01 | 3NJ4 SERİSİ DİKEY NH-SİGORTALI YÜK KESİCİLERİ, 1 kutup ayrı anahtarlı; 160A, BOY:00 ve 000; 185mm bara mesafesi, M8 YASSI BAĞLANTI | 799 | 1 | https://mall.industry.siemens.com/mall/en/WW/Catalog/Product/3NJ4101-3BF01 | LP
3NJ4103-3BF01 | 3NJ4 SERİSİ DİKEY NH-SİGORTALI YÜK KESİCİLERİ, 3 kutup anahtarlı; 160A, BOY:00 ve 000; 185mm bara mesafesi, M8 YASSI BAĞLANTI | 819 | 1 | https://mall.industry.siemens.com/mall/en/WW/Catalog/Product/3NJ4103-3BF01 | LP
3NJ4103-3BF02 | 3NJ4 SERİSİ DİKEY NH-SİGORTALI YÜK KESİCİLERİ, 3 kutup anahtarlı; 160A, BOY:00 ve 000; 100mm bara mesafesi, M8 YASSI BAĞLANTI | 452 | 1 | https://mall.industry.siemens.com/mall/en/WW/Catalog/Product/3NJ4103-3BF02 | LP
3NJ4103-3BR02 | 3NJ4 SERİSİ DİKEY NH-SİGORTALI YÜK KESİCİLERİ, F70 BLOK KLEMENS | 594 | 1 | https://mall.industry.siemens.com/mall/en/WW/Catalog/Product/3NJ4103-3BR02 | LP
3NJ4121-3BF01 | 3NJ4 SERİSİ DİKEY NH-SİGORTALI YÜK KESİCİLERİ, 1 kutup ayrı anahtarlı; 250A, BOY:1; 185mm bara mesafesi, M10 YASSI BAĞLANTI | 1430 | 1 | https://mall.industry.siemens.com/mall/en/WW/Catalog/Product/3NJ4121-3BF01 | LP
3NJ4123-3BF01 | 3NJ4 SERİSİ DİKEY NH-SİGORTALI YÜK KESİCİLERİ, 3 kutup anahtarlı; 250A, BOY:1; 185mm bara mesafesi, M10 YASSI BAĞLANTI | 1430 | 1 | https://mall.industry.siemens.com/mall/en/WW/Catalog/Product/3NJ4123-3BF01 | LP
3NJ4131-3BF01 | 3NJ4 SERİSİ DİKEY NH-SİGORTALI YÜK KESİCİLERİ, 1 kutup ayrı anahtarlı; 400A, BOY:2 ve 1; 185mm bara mesafesi, M12 YASSI BAĞLANTI | 1474 | 1 | https://mall.industry.siemens.com/mall/en/WW/Catalog/Product/3NJ4131-3BF01 | LP
3NJ4133-3BF01 | 3NJ4 SERİSİ DİKEY NH-SİGORTALI YÜK KESİCİLERİ, 3 kutup anahtarlı; 400A, BOY:2 ve 1; 185mm bara mesafesi, M12 YASSI BAĞLANTI | 1474 | 1 | https://mall.industry.siemens.com/mall/en/WW/Catalog/Product/3NJ4133-3BF01 | LP
3NJ4141-3BF01 | 3NJ4 SERİSİ DİKEY NH-SİGORTALI YÜK KESİCİLERİ, 1 kutup ayrı anahtarlı; 630A, BOY:3 ve 2; 185mm bara mesafesi, M12 YASSI BAĞLANTI | 1695 | 1 | https://mall.industry.siemens.com/mall/en/WW/Catalog/Product/3NJ4141-3BF01 | LP
3NJ4143-3BF01 | 3NJ4 SERİSİ DİKEY NH-SİGORTALI YÜK KESİCİLERİ, 3 kutup anahtarlı; 630A, BOY:3 ve 2; 185mm bara mesafesi, M12 YASSI BAĞLANTI | 1696 | 1 | https://mall.industry.siemens.com/mall/en/WW/Catalog/Product/3NJ4143-3BF01 | LP
3NJ5930-3BB | Busbar sistemlerine montaj adaptörü | 265 | 1 | https://mall.industry.siemens.com/mall/en/WW/Catalog/Product/3NJ5930-3BB | LP
3NP1123-1BC20 | 3NP1 SERİSİ NH-BIÇAKLI SİGORTALI YÜK KESİCİLERİ, 60MM BARA SİSTEMLERİNE TAKILABİLEN TİP, ALTTAN VEYA ÜSTTEN BLOK KLEMENSLİ BAĞLANTI, 160A, BOY:000 | 457 | 1 | https://mall.industry.siemens.com/mall/en/WW/Catalog/Product/3NP1123-1BC20 | LP
3NP1123-1CA20 | 3NP1 SERİSİ NH-BIÇAKLI SİGORTALI YÜK KESİCİLERİ, BLOK KLEMENSLİ BAĞLANTI, BOY:000, 160A | 211 | 1 | https://mall.industry.siemens.com/mall/en/WW/Catalog/Product/3NP1123-1CA20 | LP
3NP1133-1BC10 | 3NP1 SERİSİ NH-BIÇAKLI SİGORTALI YÜK KESİCİLERİ, 60MM BARA SİSTEMLERİNE TAKILABİLEN TİP, ALTTAN VEYA ÜSTTEN YASSI BAĞLANTI BAĞLANTI, 160A, BOY:00 VE 000 | 396 | 1 | https://mall.industry.siemens.com/mall/en/WW/Catalog/Product/3NP1133-1BC10 | LP
3NP1133-1BC20 | 3NP1 SERİSİ NH-BIÇAKLI SİGORTALI YÜK KESİCİLERİ, 60MM BARA SİSTEMLERİNE TAKILABİLEN TİP, ALTTAN VEYA ÜSTTEN BLOK KLEMENS BAĞLANTI, 160A, BOY:00 VE 000 | 457 | 1 | https://mall.industry.siemens.com/mall/en/WW/Catalog/Product/3NP1133-1BC20 | LP
3NP1133-1CA10 | 3NP1 SERİSİ NH-BIÇAKLI SİGORTALI YÜK KESİCİLERİ, YASSI BAĞLANTI, 160A, BOY:00 VE 000 | 235 | 1 | https://mall.industry.siemens.com/mall/en/WW/Catalog/Product/3NP1133-1CA10 | LP
3NP1133-1CA20 | 3NP1 SERİSİ NH-BIÇAKLI SİGORTALI YÜK KESİCİLERİ, ÜSTTEN BLOK KLEMENSLİ BAĞLANTI, 160A, BOY:00 VE BOY:000 | 291 | 1 | https://mall.industry.siemens.com/mall/en/WW/Catalog/Product/3NP1133-1CA20 | LP
3NP1143-1BC10 | 3NP1 SERİSİ NH-BIÇAKLI SİGORTALI YÜK KESİCİLERİ, 60MM BARA SİSTEMLERİNE TAKILABİLEN TİP, ÜSTTEN VEYA ALTTAN YASSI BAĞLANTI, 250A, BOY:1 VE 0 | 1126 | 1 | https://mall.industry.siemens.com/mall/en/WW/Catalog/Product/3NP1143-1BC10 | LP
3NP1143-1DA10 | 3NP1 SERİSİ NH-BIÇAKLI SİGORTALI YÜK KESİCİLERİ, ÜSTTEN VEYA ALTTAN YASSI BAĞLANTI, 250A, BOY:1 VE BOY: 0 | 643 | 1 | https://mall.industry.siemens.com/mall/en/WW/Catalog/Product/3NP1143-1DA10 | LP
3NP1153-1BC10 | 3NP1 SERİSİ NH-BIÇAKLI SİGORTALI YÜK KESİCİLERİ, 60MM BARA SİSTEMLERİNE TAKILABİLEN TİP, ÜSTTEN VEYA ALTTAN YASSI BAĞLANTI, 400A, BOY:1 VE 1 | 1356 | 1 | https://mall.industry.siemens.com/mall/en/WW/Catalog/Product/3NP1153-1BC10 | LP
3NP1153-1DA10 | 3NP1 SERİSİ NH-BIÇAKLI SİGORTALI YÜK KESİCİLERİ, ÜSTTEN VEYA ALTTAN YASSI BAĞLANTI, 400A, BOY:2 VE BOY:1 | 807 | 1 | https://mall.industry.siemens.com/mall/en/WW/Catalog/Product/3NP1153-1DA10 | LP
3NP1163-1BC10 | 3NP1 SERİSİ NH-BIÇAKLI SİGORTALI YÜK KESİCİLERİ, 60MM BARA SİSTEMLERİNE TAKILABİLEN TİP, ÜSTTEN VEYA ALTTAN YASSI BAĞLANTI, 630A, BOY:3 VE 2 | 1978 | 1 | https://mall.industry.siemens.com/mall/en/WW/Catalog/Product/3NP1163-1BC10 | LP
3NP1163-1DA10 | 3NP1 SERİSİ NH-BIÇAKLI SİGORTALI YÜK KESİCİLERİ, ÜSTTEN VEYA ALTTAN YASSI BAĞLANTI, 630A, BOY:3 VE BOY:2 | 1085 | 1 | https://mall.industry.siemens.com/mall/en/WW/Catalog/Product/3NP1163-1DA10 | LP
3NP1920-1FA00 | 3NP1 SERİSİ NH BIÇAKLI SİGORTALI YÜK KESİCİLERİ İÇİN YARDIMCI KONTAK 1C/O (ENVERSÖR) , NH000 İÇİN | 53 | 1 | https://mall.industry.siemens.com/mall/en/WW/Catalog/Product/3NP1920-1FA00 | LP
3NP1923-1DA00 | 3NP1 SERİSİ YÜK KESİCİLERİ İÇİN ÖRTÜ PLAKALARI, 215×130, NH000 İÇİN | 24 | 1 | https://mall.industry.siemens.com/mall/en/WW/Catalog/Product/3NP1923-1DA00 | LP
3NP1923-1EA00 | 3NP1 SERİSİ NH BIÇAKLI SİGORTALI YÜK KESİCİLERİ İÇİN STANDART DIN RAY ADAPTÖRÜ NH000 İÇİN | 33 | 1 | https://mall.industry.siemens.com/mall/en/WW/Catalog/Product/3NP1923-1EA00 | LP
3NP1930-1FA00 | 3NP1 SERİSİ NH BIÇAKLI SİGORTALI YÜK KESİCİLERİ İÇİN YARDIMCI KONTAK 1C/O (ENVERSÖR) , NH00 İÇİN | 53 | 1 | https://mall.industry.siemens.com/mall/en/WW/Catalog/Product/3NP1930-1FA00 | LP
3NP1933-1DA00 | 3NP1 SERİSİ YÜK KESİCİLERİ İÇİN ÖRTÜ PLAKALARI, 215×130, NH00 İÇİN | 39 | 1 | https://mall.industry.siemens.com/mall/en/WW/Catalog/Product/3NP1933-1DA00 | LP
3NP1933-1EB00 | 3NP1 SERİSİ NH BIÇAKLI SİGORTALI YÜK KESİCİLERİ İÇİN STANDART DIN RAY ADAPTÖRÜ NH00 İÇİN | 39 | 1 | https://mall.industry.siemens.com/mall/en/WW/Catalog/Product/3NP1933-1EB00 | LP
3NP1940-1FA00 | 3NP1 SERİSİ NH BIÇAKLI SİGORTALI YÜK KESİCİLERİ İÇİN YARDIMCI KONTAK 1C/O (ENVERSÖR) , NH1 - NH3 İÇİN | 53 | 1 | https://mall.industry.siemens.com/mall/en/WW/Catalog/Product/3NP1940-1FA00 | LP
3NP1943-1DA00 | 3NP1 SERİSİ YÜK KESİCİLERİ İÇİN ÖRTÜ PLAKALARI, 375×220, NH1 İÇİN | 78 | 1 | https://mall.industry.siemens.com/mall/en/WW/Catalog/Product/3NP1943-1DA00 | LP
3NP1943-1EB00 | 3NP1 SERİSİ NH BIÇAKLI SİGORTALI YÜK KESİCİLERİ İÇİN STANDART DIN RAY ADAPTÖRÜ NH1 İÇİN | 39 | 1 | https://mall.industry.siemens.com/mall/en/WW/Catalog/Product/3NP1943-1EB00 | LP
3NP1953-1DA00 | 3NP1 SERİSİ YÜK KESİCİLERİ İÇİN ÖRTÜ PLAKALARI, 375×220, NH2 İÇİN | 78 | 1 | https://mall.industry.siemens.com/mall/en/WW/Catalog/Product/3NP1953-1DA00 | LP
3NP1963-1DA00 | 3NP1 SERİSİ YÜK KESİCİLERİ İÇİN ÖRTÜ PLAKALARI, 375×220, NH3 İÇİN | 92 | 1 | https://mall.industry.siemens.com/mall/en/WW/Catalog/Product/3NP1963-1DA00 | LP
3NW6001-1 | SİLİNDİRİK SİGORTA (KARTUŞ SİGORTA); 10X38mm; 6 A | 10 | 10 | https://mall.industry.siemens.com/mall/en/WW/Catalog/Product/3NW6001-1 | LP
3NW6002-1 | SİLİNDİRİK SİGORTA (KARTUŞ SİGORTA); 10X38mm; 2 A | 10 | 10 | https://mall.industry.siemens.com/mall/en/WW/Catalog/Product/3NW6002-1 | LP
3NW6003-1 | SİLİNDİRİK SİGORTA (KARTUŞ SİGORTA); 10X38mm; 10 A | 10 | 10 | https://mall.industry.siemens.com/mall/en/WW/Catalog/Product/3NW6003-1 | LP
3NW6004-1 | SİLİNDİRİK SİGORTA (KARTUŞ SİGORTA); 10X38mm; 4 A | 10 | 10 | https://mall.industry.siemens.com/mall/en/WW/Catalog/Product/3NW6004-1 | LP
3NW6005-1 | SİLİNDİRİK SİGORTA (KARTUŞ SİGORTA); 10X38mm; 16 A | 10 | 20 | https://mall.industry.siemens.com/mall/en/WW/Catalog/Product/3NW6005-1 | LP
3NW6006-1 | SİLİNDİRİK SİGORTA (KARTUŞ SİGORTA); 10X38mm; 12 A | 10 | 10 | https://mall.industry.siemens.com/mall/en/WW/Catalog/Product/3NW6006-1 | LP
3NW6007-1 | SİLİNDİRİK SİGORTA (KARTUŞ SİGORTA); 10X38mm; 20 A | 10 | 20 | https://mall.industry.siemens.com/mall/en/WW/Catalog/Product/3NW6007-1 | LP
3NW6008-1 | SİLİNDİRİK SİGORTA (KARTUŞ SİGORTA); 10X38mm; 8 A | 10 | 10 | https://mall.industry.siemens.com/mall/en/WW/Catalog/Product/3NW6008-1 | LP
3NW6010-1 | SİLİNDİRİK SİGORTA (KARTUŞ SİGORTA); 10X38mm; 25 A | 10 | 20 | https://mall.industry.siemens.com/mall/en/WW/Catalog/Product/3NW6010-1 | LP
3NW6012-1 | SİLİNDİRİK SİGORTA (KARTUŞ SİGORTA); 10X38mm; 32 A | 10 | 20 | https://mall.industry.siemens.com/mall/en/WW/Catalog/Product/3NW6012-1 | LP
3NW6117-1 | SİLİNDİRİK SİGORTA (KARTUŞ SİGORTA); 14X51mm; 40 A | 13 | 10 | https://mall.industry.siemens.com/mall/en/WW/Catalog/Product/3NW6117-1 | LP
3NW6120-1 | SİLİNDİRİK SİGORTA (KARTUŞ SİGORTA); 14X51mm; 50 A | 13 | 10 | https://mall.industry.siemens.com/mall/en/WW/Catalog/Product/3NW6120-1 | LP
3NW6222-1 | SİLİNDİRİK SİGORTA (KARTUŞ SİGORTA); 22X58mm; 63 A | 32 | 10 | https://mall.industry.siemens.com/mall/en/WW/Catalog/Product/3NW6222-1 | LP
3NW6224-1 | SİLİNDİRİK SİGORTA (KARTUŞ SİGORTA); 22X58mm; 80 A | 32 | 10 | https://mall.industry.siemens.com/mall/en/WW/Catalog/Product/3NW6224-1 | LP
3NW6230-1 | SİLİNDİRİK SİGORTA (KARTUŞ SİGORTA); 22X58mm; 100 A | 32 | 10 | https://mall.industry.siemens.com/mall/en/WW/Catalog/Product/3NW6230-1 | LP
3NW6301-1 | SİLİNDİRİK SİGORTA (KARTUŞ SİGORTA); 8X32mm; 6 A | 10 | 10 | https://mall.industry.siemens.com/mall/en/WW/Catalog/Product/3NW6301-1 | LP
3NW6302-1 | SİLİNDİRİK SİGORTA (KARTUŞ SİGORTA); 8X32mm; 2 A | 10 | 10 | https://mall.industry.siemens.com/mall/en/WW/Catalog/Product/3NW6302-1 | LP
3NW6303-1 | SİLİNDİRİK SİGORTA (KARTUŞ SİGORTA); 8X32mm; 10 A | 10 | 10 | https://mall.industry.siemens.com/mall/en/WW/Catalog/Product/3NW6303-1 | LP
3NW6304-1 | SİLİNDİRİK SİGORTA (KARTUŞ SİGORTA); 8X32mm; 4 A | 10 | 10 | https://mall.industry.siemens.com/mall/en/WW/Catalog/Product/3NW6304-1 | LP
3NW6305-1 | SİLİNDİRİK SİGORTA (KARTUŞ SİGORTA); 8X32mm; 16 A | 10 | 10 | https://mall.industry.siemens.com/mall/en/WW/Catalog/Product/3NW6305-1 | LP
3NW6307-1 | SİLİNDİRİK SİGORTA (KARTUŞ SİGORTA); 8X32mm; 20 A | 10 | 10 | https://mall.industry.siemens.com/mall/en/WW/Catalog/Product/3NW6307-1 | LP
3NW7013 | SİLİNDİRİK SİGORTA YUVASI (KARTUŞ SİGORTA YUVASI); 10X38mm; 1 KUTUP; 32 A | 24 | 1 | https://mall.industry.siemens.com/mall/en/WW/Catalog/Product/3NW7013 | LP
3NW7033 | SİLİNDİRİK SİGORTA YUVASI (KARTUŞ SİGORTA YUVASI); 10X38mm; 3 KUTUP; 32 A | 66 | 1 | https://mall.industry.siemens.com/mall/en/WW/Catalog/Product/3NW7033 | LP
3NW7053 | SİLİNDİRİK SİGORTA YUVASI (KARTUŞ SİGORTA YUVASI); 10X38mm; 1+N KUTUP; 32 A | 46 | 1 | https://mall.industry.siemens.com/mall/en/WW/Catalog/Product/3NW7053 | LP
3NW7111 | SİLİNDİRİK SİGORTA YUVASI (KARTUŞ SİGORTA YUVASI); 14X51mm; 1 KUTUP; 50 A | 69 | 1 | https://mall.industry.siemens.com/mall/en/WW/Catalog/Product/3NW7111 | LP
3NW7131 | SİLİNDİRİK SİGORTA YUVASI (KARTUŞ SİGORTA YUVASI); 14X51mm; 3 KUTUP; 50 A | 205 | 1 | https://mall.industry.siemens.com/mall/en/WW/Catalog/Product/3NW7131 | LP
3NW7151 | SİLİNDİRİK SİGORTA YUVASI (KARTUŞ SİGORTA YUVASI); 14X51mm; 1+N KUTUP; 50 A | 132 | 1 | https://mall.industry.siemens.com/mall/en/WW/Catalog/Product/3NW7151 | LP
3NW7211 | SİLİNDİRİK SİGORTA YUVASI (KARTUŞ SİGORTA YUVASI); 22X58mm; 1 KUTUP; 100 A | 180 | 1 | https://mall.industry.siemens.com/mall/en/WW/Catalog/Product/3NW7211 | LP
3NW7231 | SİLİNDİRİK SİGORTA YUVASI (KARTUŞ SİGORTA YUVASI); 22X58mm; 3 KUTUP; 100 A | 444 | 1 | https://mall.industry.siemens.com/mall/en/WW/Catalog/Product/3NW7231 | LP
3NW7251 | SİLİNDİRİK SİGORTA YUVASI (KARTUŞ SİGORTA YUVASI); 22X58mm; 1+N KUTUP; 100 A | 360 | 1 | https://mall.industry.siemens.com/mall/en/WW/Catalog/Product/3NW7251 | LP
3NW7313 | SİLİNDİRİK SİGORTA YUVASI (KARTUŞ SİGORTA YUVASI); 8X32mm; 1 KUTUP; 20 A | 21 | 1 | https://mall.industry.siemens.com/mall/en/WW/Catalog/Product/3NW7313 | LP
3NW7333 | SİLİNDİRİK SİGORTA YUVASI (KARTUŞ SİGORTA YUVASI); 8X32mm; 3 KUTUP; 20 A | 59 | 1 | https://mall.industry.siemens.com/mall/en/WW/Catalog/Product/3NW7333 | LP
3NW7353 | SİLİNDİRİK SİGORTA YUVASI (KARTUŞ SİGORTA YUVASI); 8X32mm; 1+N KUTUP; 20 A | 41 | 1 | https://mall.industry.siemens.com/mall/en/WW/Catalog/Product/3NW7353 | LP
3NW7901 | SİLİNDİRİK SİGORTA YUVASI (KARTUŞ SİGORTA YUVASI) için YARDIMCI KONTAK; 1NO+1NC; 14X51mm | 150 | 1 | https://mall.industry.siemens.com/mall/en/WW/Catalog/Product/3NW7901 | LP
3NW7902 | SİLİNDİRİK SİGORTA YUVASI (KARTUŞ SİGORTA YUVASI) için YARDIMCI KONTAK; 1NO+1NC; 22X58mm | 150 | 1 | https://mall.industry.siemens.com/mall/en/WW/Catalog/Product/3NW7902 | LP
3NW7903 | SİLİNDİRİK SİGORTA YUVASI (KARTUŞ SİGORTA YUVASI) için YARDIMCI KONTAK; 1CO; 8X32mm ve 10X38mm | 230 | 1 | https://mall.industry.siemens.com/mall/en/WW/Catalog/Product/3NW7903 | LP
3NX1013 | NH-BIÇAKLI SİGORTA PENSİ; BOY 000; 00; 1; 2; 3 VE 4 İÇİN | 109 | 1 | https://mall.industry.siemens.com/mall/en/WW/Catalog/Product/3NX1013 | LP
3NX2023 | NH-BIÇAKLI SİGORTA İÇİN AYIRICI PLAKA; BOY 000; 00 | 12 | 2 | https://mall.industry.siemens.com/mall/en/WW/Catalog/Product/3NX2023 | LP
3NX2024 | NH-BIÇAKLI SİGORTA İÇİN AYIRICI PLAKA; BOY 1 | 15 | 2 | https://mall.industry.siemens.com/mall/en/WW/Catalog/Product/3NX2024 | LP
3NX2025 | NH-BIÇAKLI SİGORTA İÇİN AYIRICI PLAKA; BOY 2 | 18 | 2 | https://mall.industry.siemens.com/mall/en/WW/Catalog/Product/3NX2025 | LP
3NX2026 | NH-BIÇAKLI SİGORTA İÇİN AYIRICI PLAKA; BOY 3 | 23 | 2 | https://mall.industry.siemens.com/mall/en/WW/Catalog/Product/3NX2026 | LP
3NX3105 | NH-BIÇAKLI SİGORTA İÇİN KONTAK KAPAĞI; BOY 000; 00 | 13 | 2 | https://mall.industry.siemens.com/mall/en/WW/Catalog/Product/3NX3105 | LP
3NX3106 | NH-BIÇAKLI SİGORTA İÇİN KONTAK KAPAĞI; BOY 1 | 17 | 2 | https://mall.industry.siemens.com/mall/en/WW/Catalog/Product/3NX3106 | LP
3NX3107 | NH-BIÇAKLI SİGORTA İÇİN KONTAK KAPAĞI; BOY 2 | 21 | 2 | https://mall.industry.siemens.com/mall/en/WW/Catalog/Product/3NX3107 | LP
3NX3108 | NH-BIÇAKLI SİGORTA İÇİN KONTAK KAPAĞI; BOY 3 | 25 | 2 | https://mall.industry.siemens.com/mall/en/WW/Catalog/Product/3NX3108 | LP
3RA1315-8XB30-1AP0 | KOMPLE MONTAJLI SAĞ-SOL DÖNÜŞ KOMBİNASYONLARI; 3KW; 7A; S00 | 315 | 1 | https://mall.industry.siemens.com/mall/en/WW/Catalog/Product/3RA1315-8XB30-1AP0 | CP
3RA1334-8XB30-1AL2 | KOMPLE MONTAJLI SAĞ-SOL DÖNÜŞ KOMBİNASYONLARI; 15KW; 32A; S2 | 1003 | 1 | https://mall.industry.siemens.com/mall/en/WW/Catalog/Product/3RA1334-8XB30-1AL2 | CP
3RA1335-8XB30-1AL2 | KOMPLE MONTAJLI SAĞ-SOL DÖNÜŞ KOMBİNASYONLARI; 18;5KW; 40A; S2 | 1093 | 1 | https://mall.industry.siemens.com/mall/en/WW/Catalog/Product/3RA1335-8XB30-1AL2 | CP
3RA1336-8XB30-1AL2 | KOMPLE MONTAJLI SAĞ-SOL DÖNÜŞ KOMBİNASYONLARI; 22KW; 50A; S2 | 1380 | 1 | https://mall.industry.siemens.com/mall/en/WW/Catalog/Product/3RA1336-8XB30-1AL2 | CP
3RA1344-8XB30-1AL2 | KOMPLE MONTAJLI SAĞ-SOL DÖNÜŞ KOMBİNASYONLARI; 30KW; 65A; S3 | 1960 | 1 | https://mall.industry.siemens.com/mall/en/WW/Catalog/Product/3RA1344-8XB30-1AL2 | CP
3RA1345-8XB30-1AL2 | KOMPLE MONTAJLI SAĞ-SOL DÖNÜŞ KOMBİNASYONLARI; 37KW; 80A; S3 | 2320 | 1 | https://mall.industry.siemens.com/mall/en/WW/Catalog/Product/3RA1345-8XB30-1AL2 | CP
3RA1346-8XB30-1AL2 | KOMPLE MONTAJLI SAĞ-SOL DÖNÜŞ KOMBİNASYONLARI; 55KW; 95A; S3 | 2900 | 1 | https://mall.industry.siemens.com/mall/en/WW/Catalog/Product/3RA1346-8XB30-1AL2 | CP
3RA1434-8XC21-1AL2 | KOMPLE MONTAJLI YILDIZ ÜÇGEN KOMBİNASYONLARI; 22/30KW; 50/65A; S2 | 1875 | 1 | https://mall.industry.siemens.com/mall/en/WW/Catalog/Product/3RA1434-8XC21-1AL2 | CP
3RA1435-8XC21-1AL2 | KOMPLE MONTAJLI YILDIZ ÜÇGEN KOMBİNASYONLARI; 37KW; 80A; S2 | 2120 | 1 | https://mall.industry.siemens.com/mall/en/WW/Catalog/Product/3RA1435-8XC21-1AL2 | CP
3RA1436-8XC21-1AL2 | KOMPLE MONTAJLI YILDIZ ÜÇGEN KOMBİNASYONLARI; 55KW; 95A; S2 | 2745 | 1 | https://mall.industry.siemens.com/mall/en/WW/Catalog/Product/3RA1436-8XC21-1AL2 | CP
3RA1444-8XC21-1AL2 | KOMPLE MONTAJLI YILDIZ ÜÇGEN KOMBİNASYONLARI; 55KW; 115A; S3 | 3455 | 1 | https://mall.industry.siemens.com/mall/en/WW/Catalog/Product/3RA1444-8XC21-1AL2 | CP
3RA1445-8XC21-1AL2 | KOMPLE MONTAJLI YILDIZ ÜÇGEN KOMBİNASYONLARI; 75KW; 150A; S3 | 4280 | 1 | https://mall.industry.siemens.com/mall/en/WW/Catalog/Product/3RA1445-8XC21-1AL2 | CP
3RA1911-1A |  | 11 | 10 | https://mall.industry.siemens.com/mall/en/WW/Catalog/Product/3RA1911-1A | CP
3RA1911-1AA00 | MOTOR KORUMA ŞALTERİ AKSESUARI; S00 KONTAKTÖR-S00 GÜÇ ŞALTERİ ARA BAĞLANTI PARÇASI | 11 | 1 | https://mall.industry.siemens.com/mall/en/WW/Catalog/Product/3RA1911-1AA00 | CP
3RA1913-2A | SIRIUS KONTAKTÖRLER İÇİN KİLİTLEME TAKIMI ; ENVERSÖR KULLANIM İÇİN; ELEKTRİKSEL BARA BAĞLANTI PARÇASI; YILDIZ KÖPRÜSÜ VE MEKANİK KİLİTLEME DAHİL; BOY: S00 | 46 | 1 | https://mall.industry.siemens.com/mall/en/WW/Catalog/Product/3RA1913-2A | CP
3RA1913-2B | SIRIUS KONTAKTÖRLER İÇİN KİLİTLEME TAKIMI ; YILDIZ ÜÇGEN KULLANIM İÇİN; ELEKTRİKSEL BARA BAĞLANTI PARÇASI; MEKANİKİ KİLİTLEME VE YILDIZ KÖPRÜSÜ DAHİL; BOY: S00 | 53 | 1 | https://mall.industry.siemens.com/mall/en/WW/Catalog/Product/3RA1913-2B | CP
3RA1921-1AA00 | MOTOR KORUMA ŞALTERİ AKSESUARI; S0 KONTAKTÖR-S0 GÜÇ ŞALTERİ ARA BAĞLANTI PARÇASI | 14 | 1 | https://mall.industry.siemens.com/mall/en/WW/Catalog/Product/3RA1921-1AA00 | CP
3RA1921-1D |  | 14 | 10 | https://mall.industry.siemens.com/mall/en/WW/Catalog/Product/3RA1921-1D | CP
3RA1921-1DA00 | 3RV2 MOTOR KORUMA ŞALTERİ AKSESUARI; S00 KONTAKTÖR-S00 GÜÇ ŞALTERİ ARA BAĞLANTI PARÇASI | 14 | 1 | https://mall.industry.siemens.com/mall/en/WW/Catalog/Product/3RA1921-1DA00 | CP
3RA1923-2A | SIRIUS KONTAKTÖRLER İÇİN KİLİTLEME TAKIMI ; ENVERSÖR KULLANIM İÇİN; ELEKTRİKSEL BARA BAĞLANTI PARÇASI VE YILDIZ KÖPRÜSÜ DAHİL; MEKANİK KİLİTLEME AYRICA SEÇİLECEKTİR; BOY: S0 | 77 | 1 | https://mall.industry.siemens.com/mall/en/WW/Catalog/Product/3RA1923-2A | CP
3RA1923-2B | SIRIUS KONTAKTÖRLER İÇİN KİLİTLEME TAKIMI ; YILDIZ ÜÇGEN KULLANIM İÇİN; ELEKTRİKSEL BARA BAĞLANTI PARÇASI VE YILDIZ KÖPRÜSÜ DAHİL; BOY: S0 | 92 | 1 | https://mall.industry.siemens.com/mall/en/WW/Catalog/Product/3RA1923-2B | CP
3RA1924-1A | SIRIUS KONTAKTÖRLER İÇİN MEKANİK KİLİTLEME TAKIMI; ENVERSÖR KULLANIM İÇİN; ÖNDEN TAKILAN MEKANİK KİLİTLEME; BOY: S0; S2; S3 | 67 | 1 | https://mall.industry.siemens.com/mall/en/WW/Catalog/Product/3RA1924-1A | CP
3RA1924-2B | SIRIUS KONTAKTÖRLER İÇİN MEKANİK KİLİTLEME TAKIMI; ENVERSÖR KULLANIM İÇİN; YANDAN TAKILAN MEKANİK KİLİTLEME; BOY: S0; S2; S3 | 79 | 1 | https://mall.industry.siemens.com/mall/en/WW/Catalog/Product/3RA1924-2B | CP
3RA1931-1AA00 | MOTOR KORUMA ŞALTERİ AKSESUARI; S2 KONTAKTÖR-S2 GÜÇ ŞALTERİ ARA BAĞLANTI PARÇASI | 30 | 1 | https://mall.industry.siemens.com/mall/en/WW/Catalog/Product/3RA1931-1AA00 | CP
3RA1932-1AA00 | MOTOR KORUMA ŞALTERİ AKSESUARI; RAYA MONTAJ İÇİN ADAPTÖR BOY S2 | 74 | 1 | https://mall.industry.siemens.com/mall/en/WW/Catalog/Product/3RA1932-1AA00 | CP
3RA1933-2A | SIRIUS KONTAKTÖRLER İÇİN KİLİTLEME TAKIMI ; ENVERSÖR KULLANIM İÇİN; ELEKTRİKSEL BARA BAĞLANTI PARÇASI VE YILDIZ KÖPRÜSÜ DAHİL; MEKANİK KİLİTLEME AYRICA SEÇİLECEKTİR; BOY: S2 | 172 | 1 | https://mall.industry.siemens.com/mall/en/WW/Catalog/Product/3RA1933-2A | CP
3RA1933-2B | SIRIUS KONTAKTÖRLER İÇİN KİLİTLEME TAKIMI ; YILDIZ ÜÇGEN KULLANIM İÇİN; ELEKTRİKSEL BARA BAĞLANTI PARÇASI VE YILDIZ KÖPRÜSÜ DAHİL; BOY: S2 | 163 | 1 | https://mall.industry.siemens.com/mall/en/WW/Catalog/Product/3RA1933-2B | CP
3RA1941-1AA00 | 3RV2 MOTOR KORUMA ŞALTERİ AKSESUARI; S3 KONTAKTÖR-S3 GÜÇ ŞALTERİ ARA BAĞLANTI PARÇASI | 41 | 1 | https://mall.industry.siemens.com/mall/en/WW/Catalog/Product/3RA1941-1AA00 | CP
3RA1942-1AA00 | MOTOR KORUMA ŞALTERİ AKSESUARI; RAYA MONTAJ İÇİN ADAPTÖR BOY S3 | 98 | 1 | https://mall.industry.siemens.com/mall/en/WW/Catalog/Product/3RA1942-1AA00 | CP
3RA1943-2A | SIRIUS KONTAKTÖRLER İÇİN KİLİTLEME TAKIMI ; ENVERSÖR KULLANIM İÇİN; ELEKTRİKSEL BARA BAĞLANTI PARÇASI VE YILDIZ KÖPRÜSÜ DAHİL; MEKANİK KİLİTLEME AYRICA SEÇİLECEKTİR; BOY: S3 | 293 | 1 | https://mall.industry.siemens.com/mall/en/WW/Catalog/Product/3RA1943-2A | CP
3RA1943-2B | SIRIUS KONTAKTÖRLER İÇİN KİLİTLEME TAKIMI ; YILDIZ ÜÇGEN KULLANIM İÇİN; ELEKTRİKSEL BARA BAĞLANTI PARÇASI VE YILDIZ KÖPRÜSÜ DAHİL; BOY: S3 | 189 | 1 | https://mall.industry.siemens.com/mall/en/WW/Catalog/Product/3RA1943-2B | CP
3RA1954-2A | SIRIUS KONTAKTÖRLER İÇİN MEKANİK KİLİTLEME TAKIMI; ENVERSÖR KULLANIM İÇİN; YANDAN TAKILAN MEKANİK KİLİTLEME; BOY: S6; S10; S12 | 171 | 1 | https://mall.industry.siemens.com/mall/en/WW/Catalog/Product/3RA1954-2A | CP
3RA2315-8XB30-1AP0 | KOMPLE MONTAJLI SAĞ-SOL DÖNÜŞ KOMBİNASYONLARI; 3KW; 7A; S00 | 260 | 1 | https://mall.industry.siemens.com/mall/en/WW/Catalog/Product/3RA2315-8XB30-1AP0 | CP
3RA2316-8XB30-1AP0 | KOMPLE MONTAJLI SAĞ-SOL DÖNÜŞ KOMBİNASYONLARI; 4KW; 9A; S00 | 280 | 1 | https://mall.industry.siemens.com/mall/en/WW/Catalog/Product/3RA2316-8XB30-1AP0 | CP
3RA2317-8XB30-1AP0 | KOMPLE MONTAJLI SAĞ-SOL DÖNÜŞ KOMBİNASYONLARI; 5;5KW; 12A; S00 | 330 | 1 | https://mall.industry.siemens.com/mall/en/WW/Catalog/Product/3RA2317-8XB30-1AP0 | CP
3RA2325-8XB30-1AL2 | KOMPLE MONTAJLI SAĞ-SOL DÖNÜŞ KOMBİNASYONLARI; 7;5KW; 17A; S0 | 470 | 1 | https://mall.industry.siemens.com/mall/en/WW/Catalog/Product/3RA2325-8XB30-1AL2 | CP
3RA2326-8XB30-1AL2 | KOMPLE MONTAJLI SAĞ-SOL DÖNÜŞ KOMBİNASYONLARI; 11KW; 25A; S0 | 590 | 1 | https://mall.industry.siemens.com/mall/en/WW/Catalog/Product/3RA2326-8XB30-1AL2 | CP
3RA2327-8XB30-1AL2 | KOMPLE MONTAJLI SAĞ-SOL DÖNÜŞ KOMBİNASYONLARI; 15KW; 32A; S0 | 790 | 1 | https://mall.industry.siemens.com/mall/en/WW/Catalog/Product/3RA2327-8XB30-1AL2 | CP
3RA2335-8XB30-1AL2 | KOMPLE MONTAJLI SAĞ-SOL DÖNÜŞ KOMBİNASYONLARI; 18;5KW; 40A; S2 | 960 | 1 | https://mall.industry.siemens.com/mall/en/WW/Catalog/Product/3RA2335-8XB30-1AL2 | CP
3RA2336-8XB30-1AL2 | KOMPLE MONTAJLI SAĞ-SOL DÖNÜŞ KOMBİNASYONLARI; 22KW; 50A; S2 | 1170 | 1 | https://mall.industry.siemens.com/mall/en/WW/Catalog/Product/3RA2336-8XB30-1AL2 | CP
3RA2337-8XB30-1AL2 | KOMPLE MONTAJLI SAĞ-SOL DÖNÜŞ KOMBİNASYONLARI; 30KW; 65A; S2 | 1570 | 1 | https://mall.industry.siemens.com/mall/en/WW/Catalog/Product/3RA2337-8XB30-1AL2 | CP
3RA2345-8XB30-1AL2 |  | 1960 | 1 | https://mall.industry.siemens.com/mall/en/WW/Catalog/Product/3RA2345-8XB30-1AL2 | CP
3RA2346-8XB30-1AL2 | KOMPLE MONTAJLI SAĞ-SOL DÖNÜŞ KOMBİNASYONLARI; 55KW; 95A; S3 | 2400 | 1 | https://mall.industry.siemens.com/mall/en/WW/Catalog/Product/3RA2346-8XB30-1AL2 | CP
3RA2415-8XF31-1AP0 | KOMPLE MONTAJLI YILDIZ ÜÇGEN KOMBİNASYONLARI; 5;5KW; 12A; S00 | 890 | 1 | https://mall.industry.siemens.com/mall/en/WW/Catalog/Product/3RA2415-8XF31-1AP0 | CP
3RA2416-8XF31-1AP0 | KOMPLE MONTAJLI YILDIZ ÜÇGEN KOMBİNASYONLARI; 7;5KW; 17A; S00 | 985 | 1 | https://mall.industry.siemens.com/mall/en/WW/Catalog/Product/3RA2416-8XF31-1AP0 | CP
3RA2417-8XF31-1AP0 |  | 1070 | 1 | https://mall.industry.siemens.com/mall/en/WW/Catalog/Product/3RA2417-8XF31-1AP0 | CP
3RA2425-8XF32-1AL2 | KOMPLE MONTAJLI YILDIZ ÜÇGEN KOMBİNASYONLARI; 15/18;5KW; 32/40A; S0 | 1320 | 1 | https://mall.industry.siemens.com/mall/en/WW/Catalog/Product/3RA2425-8XF32-1AL2 | CP
3RA2426-8XF32-1AL2 | KOMPLE MONTAJLI YILDIZ ÜÇGEN KOMBİNASYONLARI; 22KW; 50A; S0 | 1600 | 1 | https://mall.industry.siemens.com/mall/en/WW/Catalog/Product/3RA2426-8XF32-1AL2 | CP
3RA2435-8XF32-1AL2 | KOMPLE MONTAJLI YILDIZ ÜÇGEN KOMBİNASYONLARI; 37KW; 80A; S2 | 2120 | 1 | https://mall.industry.siemens.com/mall/en/WW/Catalog/Product/3RA2435-8XF32-1AL2 | CP
3RA2436-8XF32-1AL2 | KOMPLE MONTAJLI YILDIZ ÜÇGEN KOMBİNASYONLARI; 55KW; 86A; S2 | 2300 | 1 | https://mall.industry.siemens.com/mall/en/WW/Catalog/Product/3RA2436-8XF32-1AL2 | CP
3RA2437-8XF32-1AL2 | KOMPLE MONTAJLI YILDIZ ÜÇGEN KOMBİNASYONLARI; 55KW; 115A; S2 | 2600 | 1 | https://mall.industry.siemens.com/mall/en/WW/Catalog/Product/3RA2437-8XF32-1AL2 | CP
3RA2445-8XF32-1AL2 | KOMPLE MONTAJLI YILDIZ ÜÇGEN KOMBİNASYONLARI; 75KW; 150A; S3 | 3000 | 1 | https://mall.industry.siemens.com/mall/en/WW/Catalog/Product/3RA2445-8XF32-1AL2 | CP
3RA2446-8XF32-1AL2 | KOMPLE MONTAJLI YILDIZ ÜÇGEN KOMBİNASYONLARI; 90KW; 160A; S3 | 4000 | 1 | https://mall.industry.siemens.com/mall/en/WW/Catalog/Product/3RA2446-8XF32-1AL2 | CP
3RA2813-1AW10 | ELKT. GECİKMELİ YARDIMCI KONTAK BLOĞU; AC/DC 24...240 V, 0,05..100sn.; ÇEKMEDE GECİKMELİ; 1W | 231 | 1 | https://mall.industry.siemens.com/mall/en/WW/Catalog/Product/3RA2813-1AW10 | CP
3RA2813-1FW10 | ELKT. GECİKMELİ YARDIMCI KONTAK BLOĞU; AC/DC 24...240 V, 0,05..100sn.; ÇEKMEDE GECİKMELİ; 1NO+1NC | 254 | 1 | https://mall.industry.siemens.com/mall/en/WW/Catalog/Product/3RA2813-1FW10 | CP
3RA2815-1AW10 | ELKT. GECİKMELİ YARDIMCI KONTAK BLOĞU; AC/DC 24...240 V, 0,05..100sn.; DÜŞMEDE GECİKMELİ; 1W | 254 | 1 | https://mall.industry.siemens.com/mall/en/WW/Catalog/Product/3RA2815-1AW10 | CP
3RA2815-1FW10 | ELKT. GECİKMELİ YARDIMCI KONTAK BLOĞU; AC/DC 24...240 V, 0,05..100sn.; DÜŞMEDE GECİKMELİ; 1NO+1NC | 277 | 1 | https://mall.industry.siemens.com/mall/en/WW/Catalog/Product/3RA2815-1FW10 | CP
3RA2816-0EW20 | SIRIUS 3RT2 KONTAKTÖR AKSESUARI; YILDIZ ÜÇGEN SOKETLİ FONKSİYON MODÜLÜ; AC/DC 24…240V; 0;5-60 SN. AYARLI | 444 | 1 | https://mall.industry.siemens.com/mall/en/WW/Catalog/Product/3RA2816-0EW20 | CP
3RA2912-2H | MEKANİK KİLİTLEME BOY S00 | 13 | 10 | https://mall.industry.siemens.com/mall/en/WW/Catalog/Product/3RA2912-2H | CP
3RA2913-2AA1 | SIRIUS 3RT2 KONTAKTÖR AKSESUARI; SAĞ SOL DÖNÜŞ BAĞLANTI KİTİ; BOY S00 | 43 | 1 | https://mall.industry.siemens.com/mall/en/WW/Catalog/Product/3RA2913-2AA1 | CP
3RA2913-2BB1 | MEKANİK KİLİTLEME KİTİ BOY S00 | 43 | 1 | https://mall.industry.siemens.com/mall/en/WW/Catalog/Product/3RA2913-2BB1 | CP
3RA2916-1A | SERİ BAĞLANTI KONNEKTÖRÜ S00 | 37 | 1 | https://mall.industry.siemens.com/mall/en/WW/Catalog/Product/3RA2916-1A | CP
3RA2921-1AA00 | 3RV2 MOTOR KORUMA ŞALTERİ AKSESUARI; S00 KONTAKTÖR-S0 GÜÇ ŞALTERİ ARA BAĞLANTI PARÇASI | 14 | 1 | https://mall.industry.siemens.com/mall/en/WW/Catalog/Product/3RA2921-1AA00 | CP
3RA2921-1BA00 | 3RV2 MOTOR KORUMA ŞALTERİ AKSESUARI; S0 KONTAKTÖR-S0 GÜÇ ŞALTERİ ARA BAĞLANTI PARÇASI | 14 | 1 | https://mall.industry.siemens.com/mall/en/WW/Catalog/Product/3RA2921-1BA00 | CP
3RA2922-2H | MEKANİK KİLİTLEME BOY S0 | 14 | 10 | https://mall.industry.siemens.com/mall/en/WW/Catalog/Product/3RA2922-2H | CP
3RA2923-2AA1 | SIRIUS 3RT2 KONTAKTÖR AKSESUARI; SAĞ SOL DÖNÜŞ BAĞLANTI KİTİ; BOY S0 | 63 | 1 | https://mall.industry.siemens.com/mall/en/WW/Catalog/Product/3RA2923-2AA1 | CP
3RA2923-2BB1 | MEKANİK KİLİTLEME KİTİ BOY S0 | 73 | 1 | https://mall.industry.siemens.com/mall/en/WW/Catalog/Product/3RA2923-2BB1 | CP
3RA2926-1A | SERİ BAĞLANTI KONNEKTÖRÜ S00 | 39 | 1 | https://mall.industry.siemens.com/mall/en/WW/Catalog/Product/3RA2926-1A | CP
3RA2931-1AA00 | 3RV2 MOTOR KORUMA ŞALTERİ AKSESUARI; S2 KONTAKTÖR-S2 GÜÇ ŞALTERİ ARA BAĞLANTI PARÇASI | 35 | 1 | https://mall.industry.siemens.com/mall/en/WW/Catalog/Product/3RA2931-1AA00 | CP
3RA2932-2C |  | 41 | 10 | https://mall.industry.siemens.com/mall/en/WW/Catalog/Product/3RA2932-2C | CP
3RA2933-2AA1 | SIRIUS 3RT2 KONTAKTÖR AKSESUARI; SAĞ SOL DÖNÜŞ BAĞLANTI KİTİ; BOY S2 | 72 | 1 | https://mall.industry.siemens.com/mall/en/WW/Catalog/Product/3RA2933-2AA1 | CP
3RA2933-2BB1 | MEKANİK KİLİTLEME KİTİ BOY S2 | 80 | 1 | https://mall.industry.siemens.com/mall/en/WW/Catalog/Product/3RA2933-2BB1 | CP
3RA2934-2B | MEKANİK KİLİTLEME BOY S2,S3 | 18 | 1 | https://mall.industry.siemens.com/mall/en/WW/Catalog/Product/3RA2934-2B | CP
3RA2936-1A | SERİ BAĞLANTI KONNEKTÖRÜ S00 | 48 | 1 | https://mall.industry.siemens.com/mall/en/WW/Catalog/Product/3RA2936-1A | CP
3RA2943-2AA1 | SIRIUS 3RT2 KONTAKTÖR AKSESUARI; SAĞ SOL DÖNÜŞ BAĞLANTI KİTİ; BOY S3 | 142 | 1 | https://mall.industry.siemens.com/mall/en/WW/Catalog/Product/3RA2943-2AA1 | CP
3RA2943-2BB1 | SIRIUS 3RT2 KONTAKTÖR AKSESUARI; YILDIZ ÜÇGEN BAĞLANTI KİTİ; BOY S3 | 85 | 1 | https://mall.industry.siemens.com/mall/en/WW/Catalog/Product/3RA2943-2BB1 | CP
3RA6120-1AP32 | KOMPAKT MOTOR ÇIKIŞLARI DİREK YOLVERİCİ 0;09kW | 857 | 1 | https://mall.industry.siemens.com/mall/en/WW/Catalog/Product/3RA6120-1AP32 | CP
3RA6120-1BP32 | KOMPAKT MOTOR ÇIKIŞLARI DİREK YOLVERİCİ 0;37kW | 918 | 1 | https://mall.industry.siemens.com/mall/en/WW/Catalog/Product/3RA6120-1BP32 | CP
3RA6120-1CB32 |  | 997 | 1 | https://mall.industry.siemens.com/mall/en/WW/Catalog/Product/3RA6120-1CB32 | CP
3RA6120-1CP32 | KOMPAKT MOTOR ÇIKIŞLARI DİREK YOLVERİCİ 1;5kW | 997 | 1 | https://mall.industry.siemens.com/mall/en/WW/Catalog/Product/3RA6120-1CP32 | CP
3RA6120-1DP32 | KOMPAKT MOTOR ÇIKIŞLARI DİREK YOLVERİCİ 5;5kW | 1056 | 1 | https://mall.industry.siemens.com/mall/en/WW/Catalog/Product/3RA6120-1DP32 | CP
3RA6120-1EP32 | KOMPAKT MOTOR ÇIKIŞLARI DİREK YOLVERİCİ 15kW | 1592 | 1 | https://mall.industry.siemens.com/mall/en/WW/Catalog/Product/3RA6120-1EP32 | CP
3RA6250-1AP32 | KOMPAKT MOTOR ÇIKIŞLARI SAĞ-SOL DÖNÜŞ YOLVERİCİ 0;09kW | 1535 | 1 | https://mall.industry.siemens.com/mall/en/WW/Catalog/Product/3RA6250-1AP32 | CP
3RA6250-1BP32 | KOMPAKT MOTOR ÇIKIŞLARI SAĞ-SOL DÖNÜŞ YOLVERİCİ 0;37kW | 1558 | 1 | https://mall.industry.siemens.com/mall/en/WW/Catalog/Product/3RA6250-1BP32 | CP
3RA6250-1CP32 | KOMPAKT MOTOR ÇIKIŞLARI SAĞ-SOL DÖNÜŞ YOLVERİCİ 1;5kW | 1672 | 1 | https://mall.industry.siemens.com/mall/en/WW/Catalog/Product/3RA6250-1CP32 | CP
3RA6250-1DP32 | KOMPAKT MOTOR ÇIKIŞLARI SAĞ-SOL DÖNÜŞ YOLVERİCİ 5;5kW | 1863 | 1 | https://mall.industry.siemens.com/mall/en/WW/Catalog/Product/3RA6250-1DP32 | CP
3RA6250-1EP32 | KOMPAKT MOTOR ÇIKIŞLARI SAĞ-SOL DÖNÜŞ YOLVERİCİ 15kW | 2307 | 1 | https://mall.industry.siemens.com/mall/en/WW/Catalog/Product/3RA6250-1EP32 | CP
3RA6911-1A | YARDIMCI KONTAK BLOĞU 3RA61 İÇİN 2NO | 57 | 1 | https://mall.industry.siemens.com/mall/en/WW/Catalog/Product/3RA6911-1A | CP
3RA6912-1A | YARDIMCI KONTAK BLOĞU 3RA61 İÇİN 2NC | 57 | 1 | https://mall.industry.siemens.com/mall/en/WW/Catalog/Product/3RA6912-1A | CP
3RA6913-1A | YARDIMCI KONTAK BLOĞU 3RA61 İÇİN 1NO+ 1NC | 57 | 1 | https://mall.industry.siemens.com/mall/en/WW/Catalog/Product/3RA6913-1A | CP
3RA6920-1A | 3RA61 İÇİN GÜÇ DEVRESİ BESLEME KLEMENSİ | 76 | 1 | https://mall.industry.siemens.com/mall/en/WW/Catalog/Product/3RA6920-1A | CP
3RA6920-1B | KUMANDA DEVRESİ BESLEME KLEMENSİ 3RA61 İÇİN | 65 | 1 | https://mall.industry.siemens.com/mall/en/WW/Catalog/Product/3RA6920-1B | CP
3RA6920-1C | KUMANDA DEVRESİ BESLEME KLEMENSİ 3RA62 İÇİN | 65 | 1 | https://mall.industry.siemens.com/mall/en/WW/Catalog/Product/3RA6920-1C | CP
3RB2056-1FC2 | SIRIUS ELEKTRONİK AŞIRI AKIM RÖLESİ; 50-200A; CLASS 10 ÇALIŞMA SINIFI; 1NO+1NC Y. KONTAK; TEST FONKSİYONU; EL/OTOMATİK; UZAKTAN RESET; KONUM GÖSTERGESİ; KENDİNDEN BESLEMELİ; RAYA MONTAJ; FAZDAKİ DÜŞME VE ASİMETRİYE DUYARLI; 10SN'YE KADAR AÇMA ZAMANI | 1003 | 1 | https://mall.industry.siemens.com/mall/en/WW/Catalog/Product/3RB2056-1FC2 | CP
3RB2066-1GC2 | SIRIUS ELEKTRONİK AŞIRI AKIM RÖLESİ; 55-250A; CLASS 10 ÇALIŞMA SINIFI; 1NO+1NC Y. KONTAK; TEST FONKSİYONU; EL/OTOMATİK; UZAKTAN RESET; KONUM GÖSTERGESİ; KENDİNDEN BESLEMELİ; RAYA MONTAJ; FAZDAKİ DÜŞME VE ASİMETRİYE DUYARLI; 10SN'YE KADAR AÇMA ZAMANI | 1073 | 1 | https://mall.industry.siemens.com/mall/en/WW/Catalog/Product/3RB2066-1GC2 | CP
3RB2066-1MC2 | SIRIUS ELEKTRONİK AŞIRI AKIM RÖLESİ; 160-630A; CLASS 10 ÇALIŞMA SINIFI; 1NO+1NC Y.KONTAK; TEST FONKSİYONU; EL/OTOMATİK; UZAKTAN RESET; KONUM GÖSTERGESİ; KENDİNDEN BESLEMELİ; RAYA MONTAJ; FAZDAKİ DÜŞME VE ASİMETRİYE DUYARLI; 10SN'YE KADAR AÇMA ZAMANI | 1988 | 1 | https://mall.industry.siemens.com/mall/en/WW/Catalog/Product/3RB2066-1MC2 | CP
3RB2283-4AA1 | ELEKTRONİK AŞIRI AKIM RÖLESİ / DEĞERLENDİRME MODÜLÜ | 975 | 1 | https://mall.industry.siemens.com/mall/en/WW/Catalog/Product/3RB2283-4AA1 | CP
3RB2906-2BG1 | ELEKTRONİK AŞIRI AKIM RÖLESİ / AKIM ALGILAMA MODÜLÜ; 0;3….3A | 618 | 1 | https://mall.industry.siemens.com/mall/en/WW/Catalog/Product/3RB2906-2BG1 | CP
3RB2906-2DG1 | ELEKTRONİK AŞIRI AKIM RÖLESİ / AKIM ALGILAMA MODÜLÜ; 2;4….25A | 626 | 1 | https://mall.industry.siemens.com/mall/en/WW/Catalog/Product/3RB2906-2DG1 | CP
3RB2906-2JG1 | ELEKTRONİK AŞIRI AKIM RÖLESİ / AKIM ALGILAMA MODÜLÜ; 10….100A | 680 | 1 | https://mall.industry.siemens.com/mall/en/WW/Catalog/Product/3RB2906-2JG1 | CP
3RB2956-2TG2 | ELEKTRONİK AŞIRI AKIM RÖLESİ / AKIM ALGILAMA MODÜLÜ; 20….200A | 1471 | 1 | https://mall.industry.siemens.com/mall/en/WW/Catalog/Product/3RB2956-2TG2 | CP
3RB2966-2WH2 | ELEKTRONİK AŞIRI AKIM RÖLESİ / AKIM ALGILAMA MODÜLÜ; 63….630A | 1759 | 1 | https://mall.industry.siemens.com/mall/en/WW/Catalog/Product/3RB2966-2WH2 | CP
3RB2985-2CA1 | ELEKTRONİK AŞIRI AKIM RÖLESİ / TOPRAK KAÇAĞI MODÜLÜ | 122 | 1 | https://mall.industry.siemens.com/mall/en/WW/Catalog/Product/3RB2985-2CA1 | CP
3RB2985-2CB1 | ELEKTRONİK AŞIRI AKIM RÖLESİ / TOP. KAÇAĞI VE AŞIRI AKIM MODÜLÜ | 90 | 1 | https://mall.industry.siemens.com/mall/en/WW/Catalog/Product/3RB2985-2CB1 | CP
3RB2987-2B | BAĞLANTI KABLOSU S00/S0/S2/S3 | 59 | 1 | https://mall.industry.siemens.com/mall/en/WW/Catalog/Product/3RB2987-2B | CP
3RB2987-2D | BAĞLANTI KABLOSU S6/S10/S12 | 75 | 1 | https://mall.industry.siemens.com/mall/en/WW/Catalog/Product/3RB2987-2D | CP
3RB3016-1NB0 | 3RB3 SIRIUS ELEKTRONİK TERMİK RÖLE; FAZ KORUMALI; 1NO+1NC YARDIMCI KONTAKLI 0;32-1;25A; BOY S00 | 367 | 1 | https://mall.industry.siemens.com/mall/en/WW/Catalog/Product/3RB3016-1NB0 | CP
3RB3016-1PB0 | 3RB3 SIRIUS ELEKTRONİK TERMİK RÖLE; FAZ KORUMALI; 1NO+1NC YARDIMCI KONTAKLI 1-4A; BOY S00 | 367 | 1 | https://mall.industry.siemens.com/mall/en/WW/Catalog/Product/3RB3016-1PB0 | CP
3RB3016-1RB0 | 3RB3 SIRIUS ELEKTRONİK TERMİK RÖLE; FAZ KORUMALI; 1NO+1NC YARDIMCI KONTAKLI 0;1-0;4A; BOY S00 | 367 | 1 | https://mall.industry.siemens.com/mall/en/WW/Catalog/Product/3RB3016-1RB0 | CP
3RB3016-1SB0 | 3RB3 SIRIUS ELEKTRONİK TERMİK RÖLE; FAZ KORUMALI; 1NO+1NC YARDIMCI KONTAKLI 3-12A; BOY S00 | 367 | 1 | https://mall.industry.siemens.com/mall/en/WW/Catalog/Product/3RB3016-1SB0 | CP
3RB3016-1TB0 | 3RB3 SIRIUS ELEKTRONİK TERMİK RÖLE; FAZ KORUMALI; 1NO+1NC YARDIMCI KONTAKLI 4-16A; BOY S00 | 367 | 1 | https://mall.industry.siemens.com/mall/en/WW/Catalog/Product/3RB3016-1TB0 | CP
3RB3026-1QB0 | SIRIUS ELEKTRONİK AŞIRI AKIM RÖLESİ; 6-25A; CLASS 10 ÇALIŞMA SINIFI; 1NO+1NC Y. KONTAK; TEST FONKSİYONU; EL/OTOMATİK; UZAKTAN RESET; KONUM GÖSTERGESİ; KENDİNDEN BESLEMELİ; RAYA MONTAJ; FAZDAKİ DÜŞME VE ASİMETRİYE DUYARLI; 10SN'YE KADAR AÇMA ZAMANI | 367 | 1 | https://mall.industry.siemens.com/mall/en/WW/Catalog/Product/3RB3026-1QB0 | CP
3RB3026-1VB0 | 3RB3 SIRIUS ELEKTRONİK TERMİK RÖLE; FAZ KORUMALI; 1NO+1NC YARDIMCI KONTAKLI 10-40A; BOY S0 | 378 | 1 | https://mall.industry.siemens.com/mall/en/WW/Catalog/Product/3RB3026-1VB0 | CP
3RB3036-1UB0 | SIRIUS ELEKTRONİK AŞIRI AKIM RÖLESİ; 12;5-50A; CLASS 10 ÇALIŞMA SINIFI; 1NO+1NC Y. KONTAK; TEST FONKSİYONU; EL/OTOMATİK; UZAKTAN RESET; KONUM GÖSTERGESİ; KENDİNDEN BESLEMELİ; RAYA MONTAJ; FAZDAKİ DÜŞME VE ASİMETRİYE DUYARLI; 10SN'YE KADAR AÇMA ZAMANI | 459 | 1 | https://mall.industry.siemens.com/mall/en/WW/Catalog/Product/3RB3036-1UB0 | CP
3RB3036-1WB0 | SIRIUS ELEKTRONİK AŞIRI AKIM RÖLESİ; 20-80A; CLASS 10 ÇALIŞMA SINIFI; 1NO+1NC Y. KONTAK; TEST FONKSİYONU; EL/OTOMATİK; UZAKTAN RESET; KONUM GÖSTERGESİ; KENDİNDEN BESLEMELİ; RAYA MONTAJ; FAZDAKİ DÜŞME VE ASİMETRİYE DUYARLI; 10SN'YE KADAR AÇMA ZAMANI | 611 | 1 | https://mall.industry.siemens.com/mall/en/WW/Catalog/Product/3RB3036-1WB0 | CP
3RF2020-1AA02 | YARI İLETKEN RÖLE; SOĞUTUCUSUZ; KARE TİP; İŞL.GER.24-240V; KUM.GER.24VDC; 20A; MAX.4;6KW | 155 | 1 | https://mall.industry.siemens.com/mall/en/WW/Catalog/Product/3RF2020-1AA02 | CP
3RF2030-1AA02 | YARI İLETKEN RÖLE; SOĞUTUCUSUZ; KARE TİP; İŞL.GER.24-240V; KUM.GER.24VDC; 30A; MAX.6;9KW | 156 | 1 | https://mall.industry.siemens.com/mall/en/WW/Catalog/Product/3RF2030-1AA02 | CP
3RF2050-1AA02 | YARI İLETKEN RÖLE; SOĞUTUCUSUZ; KARE TİP; İŞL.GER.24-240V; KUM.GER.24VDC; 50A; MAX.11;5KW | 173 | 1 | https://mall.industry.siemens.com/mall/en/WW/Catalog/Product/3RF2050-1AA02 | CP
3RF2070-1AA02 | YARI İLETKEN RÖLE; SOĞUTUCUSUZ; KARE TİP; İŞL.GER.24-240V; KUM.GER.24VDC; 70A; MAX.16;1KW | 220 | 1 | https://mall.industry.siemens.com/mall/en/WW/Catalog/Product/3RF2070-1AA02 | CP
3RF2090-1AA02 | YARI İLETKEN RÖLE; SOĞUTUCUSUZ; KARE TİP; İŞL.GER.24-240V; KUM.GER.24VDC; 90A; MAX.20;7KW | 266 | 1 | https://mall.industry.siemens.com/mall/en/WW/Catalog/Product/3RF2090-1AA02 | CP
3RF2120-1AA02 | YARI İLETKEN RÖLE; SOĞUTUCUSUZ; İŞL.GER.24-240V; KUM.GER.24VDC; 20A; MAX.4;6KW | 152 | 1 | https://mall.industry.siemens.com/mall/en/WW/Catalog/Product/3RF2120-1AA02 | CP
3RF2120-1AA04 | YARI İLETKEN RÖLE; SOĞUTUCUSUZ; İŞL.GER.230-460V; KUM.GER.24VDC; 20A; MAX.8KW | 173 | 1 | https://mall.industry.siemens.com/mall/en/WW/Catalog/Product/3RF2120-1AA04 | CP
3RF2130-1AA02 | YARI İLETKEN RÖLE; SOĞUTUCUSUZ; İŞL.GER.24-240V; KUM.GER.24VDC; 30A; MAX.6;9KW | 160 | 1 | https://mall.industry.siemens.com/mall/en/WW/Catalog/Product/3RF2130-1AA02 | CP
3RF2130-1AA04 | YARI İLETKEN RÖLE; SOĞUTUCUSUZ; İŞL.GER.230-460V; KUM.GER.24VDC; 30A; MAX.12KW | 174 | 1 | https://mall.industry.siemens.com/mall/en/WW/Catalog/Product/3RF2130-1AA04 | CP
3RF2150-1AA02 | YARI İLETKEN RÖLE; SOĞUTUCUSUZ; İŞL.GER.24-240V; KUM.GER.24VDC; 50A; MAX.11;5KW | 168 | 1 | https://mall.industry.siemens.com/mall/en/WW/Catalog/Product/3RF2150-1AA02 | CP
3RF2150-1AA04 | YARI İLETKEN RÖLE; SOĞUTUCUSUZ; İŞL.GER.230-460V; KUM.GER.24VDC; 50A; MAX.20KW | 198 | 1 | https://mall.industry.siemens.com/mall/en/WW/Catalog/Product/3RF2150-1AA04 | CP
3RF2170-1AA02 | YARI İLETKEN RÖLE; SOĞUTUCUSUZ; İŞL.GER.24-240V; KUM.GER.24VDC; 70A; MAX.16;1KW | 208 | 1 | https://mall.industry.siemens.com/mall/en/WW/Catalog/Product/3RF2170-1AA02 | CP
3RF2170-1AA04 | YARI İLETKEN RÖLE; SOĞUTUCUSUZ; İŞL.GER.230-460V; KUM.GER.24VDC; 70A; MAX.28KW | 234 | 1 | https://mall.industry.siemens.com/mall/en/WW/Catalog/Product/3RF2170-1AA04 | CP
3RF2190-1AA02 | YARI İLETKEN RÖLE; SOĞUTUCUSUZ; İŞL.GER.24-240V; KUM.GER.24VDC; 90A; MAX.20;7KW | 250 | 1 | https://mall.industry.siemens.com/mall/en/WW/Catalog/Product/3RF2190-1AA02 | CP
3RF2190-1AA04 | YARI İLETKEN RÖLE; SOĞUTUCUSUZ; İŞL.GER.230-460V; KUM.GER.24VDC; 90A; MAX.36KW | 263 | 1 | https://mall.industry.siemens.com/mall/en/WW/Catalog/Product/3RF2190-1AA04 | CP
3RF2310-1AA02 | YARI İLETKEN RÖLE; SOĞUTUCULU; İŞL.GER.24-240V; KUM.GER.24VDC; 10;5A; MAX.2;4KW | 240 | 1 | https://mall.industry.siemens.com/mall/en/WW/Catalog/Product/3RF2310-1AA02 | CP
3RF2310-1AA04 | YARI İLETKEN RÖLE; SOĞUTUCULU; İŞL.GER.230-460V; KUM.GER.24VDC; 10;5A; MAX.4;2KW | 262 | 1 | https://mall.industry.siemens.com/mall/en/WW/Catalog/Product/3RF2310-1AA04 | CP
3RF2320-1AA02 | YARI İLETKEN RÖLE; SOĞUTUCULU; İŞL.GER.24-240V; KUM.GER.24VDC; 20A; MAX.4;6KW | 247 | 1 | https://mall.industry.siemens.com/mall/en/WW/Catalog/Product/3RF2320-1AA02 | CP
3RF2320-1AA04 | YARI İLETKEN RÖLE; SOĞUTUCULU; İŞL.GER.230-460V; KUM.GER.24VDC; 20A; MAX.8KW | 274 | 1 | https://mall.industry.siemens.com/mall/en/WW/Catalog/Product/3RF2320-1AA04 | CP
3RF2330-1AA02 | YARI İLETKEN RÖLE; SOĞUTUCULU; İŞL.GER.24-240V; KUM.GER.24VDC; 30A; MAX.6;9KW | 268 | 1 | https://mall.industry.siemens.com/mall/en/WW/Catalog/Product/3RF2330-1AA02 | CP
3RF2330-1AA04 | YARI İLETKEN RÖLE; SOĞUTUCULU; İŞL.GER.230-460V; KUM.GER.24VDC; 30A; MAX.12KW | 290 | 1 | https://mall.industry.siemens.com/mall/en/WW/Catalog/Product/3RF2330-1AA04 | CP
3RF2340-1AA02 | YARI İLETKEN RÖLE; SOĞUTUCULU; İŞL.GER.24-240V; KUM.GER.24VDC; 40A; MAX.9;2KW | 312 | 1 | https://mall.industry.siemens.com/mall/en/WW/Catalog/Product/3RF2340-1AA02 | CP
3RF2340-1AA04 | YARI İLETKEN RÖLE; SOĞUTUCULU; İŞL.GER.230-460V; KUM.GER.24VDC; 40A; MAX.16KW | 337 | 1 | https://mall.industry.siemens.com/mall/en/WW/Catalog/Product/3RF2340-1AA04 | CP
3RF2350-1AA02 | YARI İLETKEN RÖLE; SOĞUTUCULU; İŞL.GER.24-240V; KUM.GER.24VDC; 50A; MAX.12KW | 322 | 1 | https://mall.industry.siemens.com/mall/en/WW/Catalog/Product/3RF2350-1AA02 | CP
3RF2350-1AA04 | YARI İLETKEN RÖLE; SOĞUTUCULU; İŞL.GER.230-460V; KUM.GER.24VDC; 50A; MAX.20KW | 360 | 1 | https://mall.industry.siemens.com/mall/en/WW/Catalog/Product/3RF2350-1AA04 | CP
3RF2410-1AB45 | ÜÇ FAZLI YARI İLETKEN KONTAKTÖRLER SIRIUS SC; İKİ FAZDAN KONTROLLÜ TİPLER; İŞLETME GERİLİMİ 48-600V; KUMANDA GERİLİMİ 24V DC; 10,5A | 774 | 1 | https://mall.industry.siemens.com/mall/en/WW/Catalog/Product/3RF2410-1AB45 | CP
3RF2410-1AB55 | ÜÇ FAZLI YARI İLETKEN KONTAKTÖRLER SIRIUS SC; İKİ FAZDAN KONTROLLÜ TİPLER; İŞLETME GERİLİMİ 48-600V; KUMANDA GERİLİMİ 230V AC; 10.5A | 810 | 1 | https://mall.industry.siemens.com/mall/en/WW/Catalog/Product/3RF2410-1AB55 | CP
3RF2420-1AB45 | ÜÇ FAZLI YARI İLETKEN KONTAKTÖRLER SIRIUS SC; İKİ FAZDAN KONTROLLÜ TİPLER; İŞLETME GERİLİMİ 48-600V; KUMANDA GERİLİMİ 24V DC; 20A | 857 | 1 | https://mall.industry.siemens.com/mall/en/WW/Catalog/Product/3RF2420-1AB45 | CP
3RF2420-1AB55 | ÜÇ FAZLI YARI İLETKEN KONTAKTÖRLER SIRIUS SC; İKİ FAZDAN KONTROLLÜ TİPLER; İŞLETME GERİLİMİ 48-600V; KUMANDA GERİLİMİ 230V AC; 20A | 880 | 1 | https://mall.industry.siemens.com/mall/en/WW/Catalog/Product/3RF2420-1AB55 | CP
3RF2430-1AB45 | ÜÇ FAZLI YARI İLETKEN KONTAKTÖRLER SIRIUS SC; İKİ FAZDAN KONTROLLÜ TİPLER; İŞLETME GERİLİMİ 48-600V; KUMANDA GERİLİMİ 24V DC; 30A | 917 | 1 | https://mall.industry.siemens.com/mall/en/WW/Catalog/Product/3RF2430-1AB45 | CP
3RF2430-1AB55 | ÜÇ FAZLI YARI İLETKEN KONTAKTÖRLER SIRIUS SC; İKİ FAZDAN KONTROLLÜ TİPLER; İŞLETME GERİLİMİ 48-600V; KUMANDA GERİLİMİ 230V AC; 30A | 952 | 1 | https://mall.industry.siemens.com/mall/en/WW/Catalog/Product/3RF2430-1AB55 | CP
3RF2440-1AB45 | ÜÇ FAZLI YARI İLETKEN KONTAKTÖRLER SIRIUS SC; İKİ FAZDAN KONTROLLÜ TİPLER; İŞLETME GERİLİMİ 48-600V; KUMANDA GERİLİMİ 24V DC; 40A | 1038 | 1 | https://mall.industry.siemens.com/mall/en/WW/Catalog/Product/3RF2440-1AB45 | CP
3RF2440-1AB55 | ÜÇ FAZLI YARI İLETKEN KONTAKTÖRLER SIRIUS SC; İKİ FAZDAN KONTROLLÜ TİPLER; İŞLETME GERİLİMİ 48-600V; KUMANDA GERİLİMİ 230V AC; 40A | 1080 | 1 | https://mall.industry.siemens.com/mall/en/WW/Catalog/Product/3RF2440-1AB55 | CP
3RF2450-1AB45 | ÜÇ FAZLI YARI İLETKEN KONTAKTÖRLER SIRIUS SC; İKİ FAZDAN KONTROLLÜ TİPLER; İŞLETME GERİLİMİ 48-600V; KUMANDA GERİLİMİ 24V DC; 50A | 1155 | 1 | https://mall.industry.siemens.com/mall/en/WW/Catalog/Product/3RF2450-1AB45 | CP
3RF2450-1AB55 | ÜÇ FAZLI YARI İLETKEN KONTAKTÖRLER SIRIUS SC; İKİ FAZDAN KONTROLLÜ TİPLER; İŞLETME GERİLİMİ 48-600V; KUMANDA GERİLİMİ 230V AC; 50A | 1200 | 1 | https://mall.industry.siemens.com/mall/en/WW/Catalog/Product/3RF2450-1AB55 | CP
3RH1122-1AB00 | SIRIUS YARDIMCI KONTAKTÖR; VİDALI; 24V AC; 6A; 2NO+2NC | 134 | 1 | https://mall.industry.siemens.com/mall/en/WW/Catalog/Product/3RH1122-1AB00 | CP
3RH1122-1AF00 | SIRIUS YARDIMCI KONTAKTÖR; VİDALI; 110V AC; 6A; 2NO+2NC | 134 | 1 | https://mall.industry.siemens.com/mall/en/WW/Catalog/Product/3RH1122-1AF00 | CP
3RH1122-1AH00 |  | 134 | 1 | https://mall.industry.siemens.com/mall/en/WW/Catalog/Product/3RH1122-1AH00 | CP
3RH1122-1AN20 |  | 134 | 1 | https://mall.industry.siemens.com/mall/en/WW/Catalog/Product/3RH1122-1AN20 | CP
3RH1122-1AP00 | SIRIUS YARDIMCI KONTAKTÖR; VİDALI; 230V AC; 6A; 2NO 2NC | 134 | 1 | https://mall.industry.siemens.com/mall/en/WW/Catalog/Product/3RH1122-1AP00 | CP
3RH1122-1AV00 |  | 134 | 1 | https://mall.industry.siemens.com/mall/en/WW/Catalog/Product/3RH1122-1AV00 | CP
3RH1122-1BB40 | SIRIUS YARDIMCI KONTAKTÖR; VİDALI; 24V DC; 6A; 2NO+2NC | 155 | 1 | https://mall.industry.siemens.com/mall/en/WW/Catalog/Product/3RH1122-1BB40 | CP
3RH1122-1BF40 | SIRIUS YARDIMCI KONTAKTÖR; VİDALI; 110V DC; 6A; 2NO+2NC | 155 | 1 | https://mall.industry.siemens.com/mall/en/WW/Catalog/Product/3RH1122-1BF40 | CP
3RH1122-1BG40 |  | 155 | 1 | https://mall.industry.siemens.com/mall/en/WW/Catalog/Product/3RH1122-1BG40 | CP
3RH1122-1BM40 |  | 155 | 1 | https://mall.industry.siemens.com/mall/en/WW/Catalog/Product/3RH1122-1BM40 | CP
3RH1122-1BP40 |  | 155 | 1 | https://mall.industry.siemens.com/mall/en/WW/Catalog/Product/3RH1122-1BP40 | CP
3RH1122-2AP00 | SIRIUS YARDIMCI KONTAKTÖR; CAGE CLAMP; 230V AC; 6A; 2NO+2NC | 134 | 1 | https://mall.industry.siemens.com/mall/en/WW/Catalog/Product/3RH1122-2AP00 | CP
3RH1122-2BB40 | SIRIUS YARDIMCI KONTAKTÖR; CAGE CLAMP; 24V DC; 6A; 2NO+2NC | 155 | 1 | https://mall.industry.siemens.com/mall/en/WW/Catalog/Product/3RH1122-2BB40 | CP
3RH1131-1AB00 | SIRIUS YARDIMCI KONTAKTÖR; VİDALI; 24V AC; 6A; 3NO+1NC | 134 | 1 | https://mall.industry.siemens.com/mall/en/WW/Catalog/Product/3RH1131-1AB00 | CP
3RH1131-1AF00 | SIRIUS YARDIMCI KONTAKTÖR; VİDALI; 110V AC; 6A; 3NO+1NC | 134 | 1 | https://mall.industry.siemens.com/mall/en/WW/Catalog/Product/3RH1131-1AF00 | CP
3RH1131-1AH00 |  | 134 | 1 | https://mall.industry.siemens.com/mall/en/WW/Catalog/Product/3RH1131-1AH00 | CP
3RH1131-1AN20 |  | 134 | 1 | https://mall.industry.siemens.com/mall/en/WW/Catalog/Product/3RH1131-1AN20 | CP
3RH1131-1AP00 | SIRIUS YARDIMCI KONTAKTÖR; VİDALI; 230V AC; 6A; 3NO 1NC | 134 | 1 | https://mall.industry.siemens.com/mall/en/WW/Catalog/Product/3RH1131-1AP00 | CP
3RH1131-1AV00 |  | 134 | 1 | https://mall.industry.siemens.com/mall/en/WW/Catalog/Product/3RH1131-1AV00 | CP
3RH1131-1BB40 | SIRIUS YARDIMCI KONTAKTÖR; VİDALI; 24V DC; 6A; 3NO+1NC | 155 | 1 | https://mall.industry.siemens.com/mall/en/WW/Catalog/Product/3RH1131-1BB40 | CP
3RH1131-1BF40 | SIRIUS YARDIMCI KONTAKTÖR; VİDALI; 110V DC; 6A; 3NO+1NC | 155 | 1 | https://mall.industry.siemens.com/mall/en/WW/Catalog/Product/3RH1131-1BF40 | CP
3RH1131-1BG40 |  | 155 | 1 | https://mall.industry.siemens.com/mall/en/WW/Catalog/Product/3RH1131-1BG40 | CP
3RH1131-1BM40 |  | 155 | 1 | https://mall.industry.siemens.com/mall/en/WW/Catalog/Product/3RH1131-1BM40 | CP
3RH1131-2AP00 | SIRIUS YARDIMCI KONTAKTÖR; CAGE CLAMP; 230V AC; 6A; 3NO+1NC | 134 | 1 | https://mall.industry.siemens.com/mall/en/WW/Catalog/Product/3RH1131-2AP00 | CP
3RH1131-2BB40 | SIRIUS YARDIMCI KONTAKTÖR; CAGE CLAMP; 24V DC; 6A; 3NO+1NC | 155 | 1 | https://mall.industry.siemens.com/mall/en/WW/Catalog/Product/3RH1131-2BB40 | CP
3RH1140-1AB00 | SIRIUS YARDIMCI KONTAKTÖR; VİDALI; 24V AC; 6A; 4NO | 134 | 1 | https://mall.industry.siemens.com/mall/en/WW/Catalog/Product/3RH1140-1AB00 | CP
3RH1140-1AF00 | SIRIUS YARDIMCI KONTAKTÖR; VİDALI; 110V AC; 6A; 4NO | 134 | 1 | https://mall.industry.siemens.com/mall/en/WW/Catalog/Product/3RH1140-1AF00 | CP
3RH1140-1AH00 |  | 134 | 1 | https://mall.industry.siemens.com/mall/en/WW/Catalog/Product/3RH1140-1AH00 | CP
3RH1140-1AN20 |  | 134 | 1 | https://mall.industry.siemens.com/mall/en/WW/Catalog/Product/3RH1140-1AN20 | CP
3RH1140-1AP00 | SIRIUS YARDIMCI KONTAKTÖR; VİDALI; 230V AC; 6A; 4NO | 134 | 1 | https://mall.industry.siemens.com/mall/en/WW/Catalog/Product/3RH1140-1AP00 | CP
3RH1140-1AV00 |  | 134 | 1 | https://mall.industry.siemens.com/mall/en/WW/Catalog/Product/3RH1140-1AV00 | CP
3RH1140-1BB40 | SIRIUS YARDIMCI KONTAKTÖR; VİDALI; 24V DC; 6A; 4NO | 155 | 1 | https://mall.industry.siemens.com/mall/en/WW/Catalog/Product/3RH1140-1BB40 | CP
3RH1140-1BF40 | SIRIUS YARDIMCI KONTAKTÖR; VİDALI; 110V DC; 6A; 4NO | 155 | 1 | https://mall.industry.siemens.com/mall/en/WW/Catalog/Product/3RH1140-1BF40 | CP
3RH1140-1BG40 |  | 155 | 1 | https://mall.industry.siemens.com/mall/en/WW/Catalog/Product/3RH1140-1BG40 | CP
3RH1140-1BM40 |  | 155 | 1 | https://mall.industry.siemens.com/mall/en/WW/Catalog/Product/3RH1140-1BM40 | CP
3RH1140-1BP40 |  | 155 | 1 | https://mall.industry.siemens.com/mall/en/WW/Catalog/Product/3RH1140-1BP40 | CP
3RH1140-2AP00 | SIRIUS YARDIMCI KONTAKTÖR; CAGE CLAMP; 230V AC; 6A; 4NO | 134 | 1 | https://mall.industry.siemens.com/mall/en/WW/Catalog/Product/3RH1140-2AP00 | CP
3RH1140-2BB40 | SIRIUS YARDIMCI KONTAKTÖR; CAGE CLAMP; 24V DC; 6A; 4NO | 155 | 1 | https://mall.industry.siemens.com/mall/en/WW/Catalog/Product/3RH1140-2BB40 | CP
3RH1911-1FA02 | YARDIMCI KONTAK BLOKLARI; ÜZERİNE TAKILABİLEN TİPLER; BOY:S00; 2NC | 27 | 1 | https://mall.industry.siemens.com/mall/en/WW/Catalog/Product/3RH1911-1FA02 | CP
3RH1911-1FA11 | YARDIMCI KONTAK BLOKLARI; ÜZERİNE TAKILABİLEN TİPLER; BOY:S00; 1NO+1NC | 27 | 1 | https://mall.industry.siemens.com/mall/en/WW/Catalog/Product/3RH1911-1FA11 | CP
3RH1911-1FA20 | YARDIMCI KONTAK BLOKLARI; ÜZERİNE TAKILABİLEN TİPLER; BOY:S00; 2NO | 27 | 1 | https://mall.industry.siemens.com/mall/en/WW/Catalog/Product/3RH1911-1FA20 | CP
3RH1911-1FA22 | YARDIMCI KONTAK BLOKLARI; ÜZERİNE TAKILABİLEN TİPLER; BOY:S00; 2NO+2NC | 39 | 1 | https://mall.industry.siemens.com/mall/en/WW/Catalog/Product/3RH1911-1FA22 | CP
3RH1911-1FA31 | YARDIMCI KONTAK BLOKLARI; ÜZERİNE TAKILABİLEN TİPLER; BOY:S00; 3NO+1NC | 39 | 1 | https://mall.industry.siemens.com/mall/en/WW/Catalog/Product/3RH1911-1FA31 | CP
3RH1911-1FA40 | YARDIMCI KONTAK BLOKLARI; ÜZERİNE TAKILABİLEN TİPLER; BOY:S00; 4NO | 39 | 1 | https://mall.industry.siemens.com/mall/en/WW/Catalog/Product/3RH1911-1FA40 | CP
3RH1911-1GA04 |  | 39 | 1 | https://mall.industry.siemens.com/mall/en/WW/Catalog/Product/3RH1911-1GA04 | CP
3RH1911-1GA13 |  | 39 | 1 | https://mall.industry.siemens.com/mall/en/WW/Catalog/Product/3RH1911-1GA13 | CP
3RH1911-1GA22 |  | 39 | 1 | https://mall.industry.siemens.com/mall/en/WW/Catalog/Product/3RH1911-1GA22 | CP
3RH1911-1GA31 |  | 39 | 1 | https://mall.industry.siemens.com/mall/en/WW/Catalog/Product/3RH1911-1GA31 | CP
3RH1911-1GA40 |  | 39 | 1 | https://mall.industry.siemens.com/mall/en/WW/Catalog/Product/3RH1911-1GA40 | CP
3RH1911-1HA01 | YARDIMCI KONTAK BLOĞU; KONTAKTÖR ÖNDEN MONTAJLI; 1NC; 6A; BOY:S00 | 20 | 1 | https://mall.industry.siemens.com/mall/en/WW/Catalog/Product/3RH1911-1HA01 | CP
3RH1911-1HA12 | YARDIMCI KONTAK BLOĞU; ÖNDEN MONTAJLI; 1NO+2NC; 6A; BOY:S00 | 32 | 1 | https://mall.industry.siemens.com/mall/en/WW/Catalog/Product/3RH1911-1HA12 | CP
3RH1911-1HA13 | YARDIMCI KONTAK BLOĞU; ÖNDEN MONTAJLI; 1NO+3NC; 6A; BOY:S00 | 39 | 1 | https://mall.industry.siemens.com/mall/en/WW/Catalog/Product/3RH1911-1HA13 | CP
3RH1911-1HA22 | YARDIMCI KONTAK BLOĞU; ÖNDEN MONTAJLI; 2NO+2NC; 6A; BOY:S00 | 39 | 1 | https://mall.industry.siemens.com/mall/en/WW/Catalog/Product/3RH1911-1HA22 | CP
3RH1911-1HA31 |  | 39 | 1 | https://mall.industry.siemens.com/mall/en/WW/Catalog/Product/3RH1911-1HA31 | CP
3RH1911-1LA11 | YARDIMCI KONTAK BLOKLARI; ÜZERİNE TAKILABİLEN TİPLER; BOY:S0-S12; 1NO+1NC | 27 | 1 | https://mall.industry.siemens.com/mall/en/WW/Catalog/Product/3RH1911-1LA11 | CP
3RH1911-1LA20 |  | 28 | 1 | https://mall.industry.siemens.com/mall/en/WW/Catalog/Product/3RH1911-1LA20 | CP
3RH1911-2FA02 |  | 28 | 1 | https://mall.industry.siemens.com/mall/en/WW/Catalog/Product/3RH1911-2FA02 | CP
3RH1911-2FA11 |  | 28 | 1 | https://mall.industry.siemens.com/mall/en/WW/Catalog/Product/3RH1911-2FA11 | CP
3RH1911-2FA20 |  | 28 | 1 | https://mall.industry.siemens.com/mall/en/WW/Catalog/Product/3RH1911-2FA20 | CP
3RH1911-2FA22 |  | 39 | 1 | https://mall.industry.siemens.com/mall/en/WW/Catalog/Product/3RH1911-2FA22 | CP
3RH1911-2FA31 |  | 39 | 1 | https://mall.industry.siemens.com/mall/en/WW/Catalog/Product/3RH1911-2FA31 | CP
3RH1911-2FA40 |  | 39 | 1 | https://mall.industry.siemens.com/mall/en/WW/Catalog/Product/3RH1911-2FA40 | CP
3RH1911-2GA04 |  | 39 | 1 | https://mall.industry.siemens.com/mall/en/WW/Catalog/Product/3RH1911-2GA04 | CP
3RH1911-2GA22 |  | 39 | 1 | https://mall.industry.siemens.com/mall/en/WW/Catalog/Product/3RH1911-2GA22 | CP
3RH1911-2GA40 |  | 39 | 1 | https://mall.industry.siemens.com/mall/en/WW/Catalog/Product/3RH1911-2GA40 | CP
3RH1911-2HA01 |  | 20 | 1 | https://mall.industry.siemens.com/mall/en/WW/Catalog/Product/3RH1911-2HA01 | CP
3RH1911-2HA12 |  | 32 | 1 | https://mall.industry.siemens.com/mall/en/WW/Catalog/Product/3RH1911-2HA12 | CP
3RH1911-2HA13 |  | 39 | 1 | https://mall.industry.siemens.com/mall/en/WW/Catalog/Product/3RH1911-2HA13 | CP
3RH1911-2HA22 |  | 39 | 1 | https://mall.industry.siemens.com/mall/en/WW/Catalog/Product/3RH1911-2HA22 | CP
3RH1921-1CA01 | YARDIMCI KONTAK BLOKLARI; ÜZERİNE TAKILABİLEN TİPLER; BOY:S0-S12; 1NC | 20 | 1 | https://mall.industry.siemens.com/mall/en/WW/Catalog/Product/3RH1921-1CA01 | CP
3RH1921-1CA10 | YARDIMCI KONTAK BLOKLARI; ÜZERİNE TAKILABİLEN TİPLER; BOY:S0-S12; 1NO | 20 | 1 | https://mall.industry.siemens.com/mall/en/WW/Catalog/Product/3RH1921-1CA10 | CP
3RH1921-1DA11 |  | 29 | 1 | https://mall.industry.siemens.com/mall/en/WW/Catalog/Product/3RH1921-1DA11 | CP
3RH1921-1EA02 | YARDIMCI KONTAK BLOKLARI; BOY:S0-S12; 2NC; YANDAN MONTAJLI | 20 | 1 | https://mall.industry.siemens.com/mall/en/WW/Catalog/Product/3RH1921-1EA02 | CP
3RH1921-1EA11 | YARDIMCI KONTAK BLOKLARI; BOY:S0-S12; 1NO+1NC; YANDAN MONTAJLI | 20 | 1 | https://mall.industry.siemens.com/mall/en/WW/Catalog/Product/3RH1921-1EA11 | CP
3RH1921-1EA20 | YARDIMCI KONTAK BLOKLARI; BOY:S0-S12; 2NO; YANDAN MONTAJLI | 20 | 1 | https://mall.industry.siemens.com/mall/en/WW/Catalog/Product/3RH1921-1EA20 | CP
3RH1921-1FA04 |  | 39 | 1 | https://mall.industry.siemens.com/mall/en/WW/Catalog/Product/3RH1921-1FA04 | CP
3RH1921-1FA11 |  | 29 | 1 | https://mall.industry.siemens.com/mall/en/WW/Catalog/Product/3RH1921-1FA11 | CP
3RH1921-1FA22 | YARDIMCI KONTAK BLOKLARI; ÜZERİNE TAKILABİLEN TİPLER; BOY:S0-S12; 2NO+2NC | 39 | 1 | https://mall.industry.siemens.com/mall/en/WW/Catalog/Product/3RH1921-1FA22 | CP
3RH1921-1FA31 | YARDIMCI KONTAK BLOKLARI; ÜZERİNE TAKILABİLEN TİPLER; BOY:S0-S12; 3NO+1NC | 39 | 1 | https://mall.industry.siemens.com/mall/en/WW/Catalog/Product/3RH1921-1FA31 | CP
3RH1921-1FA40 | YARDIMCI KONTAK BLOKLARI; ÜZERİNE TAKILABİLEN TİPLER; BOY:S0-S12; 4NO | 39 | 1 | https://mall.industry.siemens.com/mall/en/WW/Catalog/Product/3RH1921-1FA40 | CP
3RH1921-1HA13 |  | 39 | 1 | https://mall.industry.siemens.com/mall/en/WW/Catalog/Product/3RH1921-1HA13 | CP
3RH1921-1HA22 |  | 39 | 1 | https://mall.industry.siemens.com/mall/en/WW/Catalog/Product/3RH1921-1HA22 | CP
3RH1921-1HA31 |  | 39 | 1 | https://mall.industry.siemens.com/mall/en/WW/Catalog/Product/3RH1921-1HA31 | CP
3RH1921-1LA11 | YARDIMCI KONTAK BLOKLARI; ÜZERİNE TAKILABİLEN TİPLER; BOY:S0-S12; 1NO+1NC | 28 | 1 | https://mall.industry.siemens.com/mall/en/WW/Catalog/Product/3RH1921-1LA11 | CP
3RH1921-1LA20 |  | 29 | 1 | https://mall.industry.siemens.com/mall/en/WW/Catalog/Product/3RH1921-1LA20 | CP
3RH1921-2CA01 |  | 20 | 1 | https://mall.industry.siemens.com/mall/en/WW/Catalog/Product/3RH1921-2CA01 | CP
3RH1921-2CA10 |  | 20 | 1 | https://mall.industry.siemens.com/mall/en/WW/Catalog/Product/3RH1921-2CA10 | CP
3RH1921-2DA11 |  | 29 | 1 | https://mall.industry.siemens.com/mall/en/WW/Catalog/Product/3RH1921-2DA11 | CP
3RH1921-2DE11 |  | 29 | 1 | https://mall.industry.siemens.com/mall/en/WW/Catalog/Product/3RH1921-2DE11 | CP
3RH1921-2EA02 |  | 20 | 1 | https://mall.industry.siemens.com/mall/en/WW/Catalog/Product/3RH1921-2EA02 | CP
3RH1921-2EA20 |  | 20 | 1 | https://mall.industry.siemens.com/mall/en/WW/Catalog/Product/3RH1921-2EA20 | CP
3RH1921-2FA11 |  | 29 | 1 | https://mall.industry.siemens.com/mall/en/WW/Catalog/Product/3RH1921-2FA11 | CP
3RH1921-2FA22 |  | 39 | 1 | https://mall.industry.siemens.com/mall/en/WW/Catalog/Product/3RH1921-2FA22 | CP
3RH1921-2FA31 |  | 39 | 1 | https://mall.industry.siemens.com/mall/en/WW/Catalog/Product/3RH1921-2FA31 | CP
3RH1921-2FA40 |  | 39 | 1 | https://mall.industry.siemens.com/mall/en/WW/Catalog/Product/3RH1921-2FA40 | CP
3RH1921-2HA13 |  | 39 | 1 | https://mall.industry.siemens.com/mall/en/WW/Catalog/Product/3RH1921-2HA13 | CP
3RH1921-2HA22 |  | 39 | 1 | https://mall.industry.siemens.com/mall/en/WW/Catalog/Product/3RH1921-2HA22 | CP
3RH1921-2HA31 |  | 39 | 1 | https://mall.industry.siemens.com/mall/en/WW/Catalog/Product/3RH1921-2HA31 | CP
3RH2122-1AB00 | SIRIUS YARDIMCI KONTAKTÖR; BOY S00; 2NO+2NC ; 24 V AC | 94 | 1 | https://mall.industry.siemens.com/mall/en/WW/Catalog/Product/3RH2122-1AB00 | CP
3RH2122-1AF00 | SIRIUS YARDIMCI KONTAKTÖR; BOY S00; 2NO+2NC ; 110 V AC | 94 | 1 | https://mall.industry.siemens.com/mall/en/WW/Catalog/Product/3RH2122-1AF00 | CP
3RH2122-1AH00 |  | 94 | 1 | https://mall.industry.siemens.com/mall/en/WW/Catalog/Product/3RH2122-1AH00 | CP
3RH2122-1AN20 |  | 94 | 1 | https://mall.industry.siemens.com/mall/en/WW/Catalog/Product/3RH2122-1AN20 | CP
3RH2122-1AP00 | SIRIUS YARDIMCI KONTAKTÖR; BOY S00; 2NO+2NC ; 230 V AC | 94 | 1 | https://mall.industry.siemens.com/mall/en/WW/Catalog/Product/3RH2122-1AP00 | CP
3RH2122-1AV00 |  | 94 | 1 | https://mall.industry.siemens.com/mall/en/WW/Catalog/Product/3RH2122-1AV00 | CP
3RH2122-1BB40 | SIRIUS YARDIMCI KONTAKTÖR; BOY S00; 2NO+2NC ; 24 V DC | 108 | 1 | https://mall.industry.siemens.com/mall/en/WW/Catalog/Product/3RH2122-1BB40 | CP
3RH2122-1BF40 | SIRIUS YARDIMCI KONTAKTÖR; BOY S00; 2NO+2NC ; 110 V DC | 108 | 1 | https://mall.industry.siemens.com/mall/en/WW/Catalog/Product/3RH2122-1BF40 | CP
3RH2122-1BG40 |  | 108 | 1 | https://mall.industry.siemens.com/mall/en/WW/Catalog/Product/3RH2122-1BG40 | CP
3RH2122-1BM40 |  | 108 | 1 | https://mall.industry.siemens.com/mall/en/WW/Catalog/Product/3RH2122-1BM40 | CP
3RH2122-1BP40 |  | 108 | 1 | https://mall.industry.siemens.com/mall/en/WW/Catalog/Product/3RH2122-1BP40 | CP
3RH2122-2AP00 |  | 94 | 1 | https://mall.industry.siemens.com/mall/en/WW/Catalog/Product/3RH2122-2AP00 | CP
3RH2122-2BB40 |  | 108 | 1 | https://mall.industry.siemens.com/mall/en/WW/Catalog/Product/3RH2122-2BB40 | CP
3RH2122-2FB40 |  | 108 | 1 | https://mall.industry.siemens.com/mall/en/WW/Catalog/Product/3RH2122-2FB40 | CP
3RH2131-1AB00 | SIRIUS YARDIMCI KONTAKTÖR; BOY S00; 3NO+1NC ; 24 V AC | 94 | 1 | https://mall.industry.siemens.com/mall/en/WW/Catalog/Product/3RH2131-1AB00 | CP
3RH2131-1AF00 | SIRIUS YARDIMCI KONTAKTÖR; BOY S00; 3NO+1NC ; 110 V AC | 94 | 1 | https://mall.industry.siemens.com/mall/en/WW/Catalog/Product/3RH2131-1AF00 | CP
3RH2131-1AH00 |  | 94 | 1 | https://mall.industry.siemens.com/mall/en/WW/Catalog/Product/3RH2131-1AH00 | CP
3RH2131-1AN20 |  | 94 | 1 | https://mall.industry.siemens.com/mall/en/WW/Catalog/Product/3RH2131-1AN20 | CP
3RH2131-1AP00 | SIRIUS YARDIMCI KONTAKTÖR; BOY S00; 3NO+1NC ; 230 V AC | 94 | 1 | https://mall.industry.siemens.com/mall/en/WW/Catalog/Product/3RH2131-1AP00 | CP
3RH2131-1BB40 | SIRIUS YARDIMCI KONTAKTÖR; BOY S00; 3NO+1NC ; 24 V DC | 108 | 1 | https://mall.industry.siemens.com/mall/en/WW/Catalog/Product/3RH2131-1BB40 | CP
3RH2131-1BF40 | SIRIUS YARDIMCI KONTAKTÖR; BOY S00; 3NO+1NC ; 110 V DC | 108 | 1 | https://mall.industry.siemens.com/mall/en/WW/Catalog/Product/3RH2131-1BF40 | CP
3RH2131-1BG40 |  | 108 | 1 | https://mall.industry.siemens.com/mall/en/WW/Catalog/Product/3RH2131-1BG40 | CP
3RH2131-1BM40 |  | 108 | 1 | https://mall.industry.siemens.com/mall/en/WW/Catalog/Product/3RH2131-1BM40 | CP
3RH2131-1BP40 |  | 108 | 1 | https://mall.industry.siemens.com/mall/en/WW/Catalog/Product/3RH2131-1BP40 | CP
3RH2131-2AP00 |  | 94 | 1 | https://mall.industry.siemens.com/mall/en/WW/Catalog/Product/3RH2131-2AP00 | CP
3RH2131-2BB40 |  | 108 | 1 | https://mall.industry.siemens.com/mall/en/WW/Catalog/Product/3RH2131-2BB40 | CP
3RH2131-2FB40 |  | 108 | 1 | https://mall.industry.siemens.com/mall/en/WW/Catalog/Product/3RH2131-2FB40 | CP
3RH2140-1AB00 | SIRIUS YARDIMCI KONTAKTÖR; BOY S00; 4NO ; 24 V AC | 94 | 1 | https://mall.industry.siemens.com/mall/en/WW/Catalog/Product/3RH2140-1AB00 | CP
3RH2140-1AF00 | SIRIUS YARDIMCI KONTAKTÖR; BOY S00; 4NO ; 110 V AC | 94 | 1 | https://mall.industry.siemens.com/mall/en/WW/Catalog/Product/3RH2140-1AF00 | CP
3RH2140-1AH00 |  | 94 | 1 | https://mall.industry.siemens.com/mall/en/WW/Catalog/Product/3RH2140-1AH00 | CP
3RH2140-1AN20 |  | 94 | 1 | https://mall.industry.siemens.com/mall/en/WW/Catalog/Product/3RH2140-1AN20 | CP
3RH2140-1AP00 | SIRIUS YARDIMCI KONTAKTÖR; BOY S00; 4NO ; 230 V AC | 94 | 1 | https://mall.industry.siemens.com/mall/en/WW/Catalog/Product/3RH2140-1AP00 | CP
3RH2140-1AV00 |  | 94 | 1 | https://mall.industry.siemens.com/mall/en/WW/Catalog/Product/3RH2140-1AV00 | CP
3RH2140-1BB40 | SIRIUS YARDIMCI KONTAKTÖR; BOY S00; 4NO ; 24 V DC | 108 | 1 | https://mall.industry.siemens.com/mall/en/WW/Catalog/Product/3RH2140-1BB40 | CP
3RH2140-1BF40 | SIRIUS YARDIMCI KONTAKTÖR; BOY S00; 4NO ; 110 V DC | 108 | 1 | https://mall.industry.siemens.com/mall/en/WW/Catalog/Product/3RH2140-1BF40 | CP
3RH2140-1BG40 |  | 108 | 1 | https://mall.industry.siemens.com/mall/en/WW/Catalog/Product/3RH2140-1BG40 | CP
3RH2140-1BM40 |  | 108 | 1 | https://mall.industry.siemens.com/mall/en/WW/Catalog/Product/3RH2140-1BM40 | CP
3RH2140-1BP40 |  | 108 | 1 | https://mall.industry.siemens.com/mall/en/WW/Catalog/Product/3RH2140-1BP40 | CP
3RH2140-2AP00 |  | 94 | 1 | https://mall.industry.siemens.com/mall/en/WW/Catalog/Product/3RH2140-2AP00 | CP
3RH2140-2BB40 |  | 108 | 1 | https://mall.industry.siemens.com/mall/en/WW/Catalog/Product/3RH2140-2BB40 | CP
3RH2140-2FB40 |  | 108 | 1 | https://mall.industry.siemens.com/mall/en/WW/Catalog/Product/3RH2140-2FB40 | CP
3RH2911-1AA01 | YARDIMCI KONTAK BLOKLARI; 3RT2 ÜZERİNE TAKILABİLEN TİPLER; BOY:S00 ve S0 1NC | 19 | 1 | https://mall.industry.siemens.com/mall/en/WW/Catalog/Product/3RH2911-1AA01 | CP
3RH2911-1AA10 | YARDIMCI KONTAK BLOKLARI; 3RT2 ÜZERİNE TAKILABİLEN TİPLER; BOY:S00 ve S0 1NO | 19 | 1 | https://mall.industry.siemens.com/mall/en/WW/Catalog/Product/3RH2911-1AA10 | CP
3RH2911-1DA02 |  | 25 | 1 | https://mall.industry.siemens.com/mall/en/WW/Catalog/Product/3RH2911-1DA02 | CP
3RH2911-1DA11 | YARDIMCI KONTAK BLOKLARI; YANDAN TAKILABİLEN TİPLER; BOY:S00 1NO+1NC | 25 | 1 | https://mall.industry.siemens.com/mall/en/WW/Catalog/Product/3RH2911-1DA11 | CP
3RH2911-1FA04 | YARDIMCI KONTAK BLOKLARI; 3RT2 ÜZERİNE TAKILABİLEN TİPLER; BOY:S00 ve S0 4NC | 37 | 1 | https://mall.industry.siemens.com/mall/en/WW/Catalog/Product/3RH2911-1FA04 | CP
3RH2911-1FA22 | YARDIMCI KONTAK BLOKLARI; 3RT2 ÜZERİNE TAKILABİLEN TİPLER; BOY:S00 ve S0 2NO,2NC | 37 | 1 | https://mall.industry.siemens.com/mall/en/WW/Catalog/Product/3RH2911-1FA22 | CP
3RH2911-1FA40 | YARDIMCI KONTAK BLOKLARI; 3RT2 ÜZERİNE TAKILABİLEN TİPLER; BOY:S00 ve S0 2NO+2NC | 37 | 1 | https://mall.industry.siemens.com/mall/en/WW/Catalog/Product/3RH2911-1FA40 | CP
3RH2911-1GA04 | 3RT2 KONTAKTÖRLER İÇİN YARDIMCI KONTAK BLOĞU 4NC | 37 | 1 | https://mall.industry.siemens.com/mall/en/WW/Catalog/Product/3RH2911-1GA04 | CP
3RH2911-1GA13 | 3RT2 KONTAKTÖRLER İÇİN YARDIMCI KONTAK BLOĞU 1NO, 3NC | 37 | 1 | https://mall.industry.siemens.com/mall/en/WW/Catalog/Product/3RH2911-1GA13 | CP
3RH2911-1GA22 | 3RT2 KONTAKTÖRLER İÇİN YARDIMCI KONTAK BLOĞU 2NO, 2NC | 37 | 1 | https://mall.industry.siemens.com/mall/en/WW/Catalog/Product/3RH2911-1GA22 | CP
3RH2911-1GA31 | 3RT2 KONTAKTÖRLER İÇİN YARDIMCI KONTAK BLOĞU 3NO, 1NC | 37 | 1 | https://mall.industry.siemens.com/mall/en/WW/Catalog/Product/3RH2911-1GA31 | CP
3RH2911-1GA40 | 3RT2 KONTAKTÖRLER İÇİN YARDIMCI KONTAK BLOĞU 4NO | 37 | 1 | https://mall.industry.siemens.com/mall/en/WW/Catalog/Product/3RH2911-1GA40 | CP
3RH2911-1HA01 |  | 19 | 1 | https://mall.industry.siemens.com/mall/en/WW/Catalog/Product/3RH2911-1HA01 | CP
3RH2911-1HA13 |  | 37 | 1 | https://mall.industry.siemens.com/mall/en/WW/Catalog/Product/3RH2911-1HA13 | CP
3RH2911-1HA22 | 3RT2 KONTAKTÖRLER İÇİN YARDIMCI KONTAK BLOĞU 2NO, 2NC | 37 | 1 | https://mall.industry.siemens.com/mall/en/WW/Catalog/Product/3RH2911-1HA22 | CP
3RH2911-1HA31 | 3RT2 KONTAKTÖRLER İÇİN YARDIMCI KONTAK BLOĞU 3NO, 1NC | 37 | 1 | https://mall.industry.siemens.com/mall/en/WW/Catalog/Product/3RH2911-1HA31 | CP
3RH2911-1LA11 | YARDIMCI KONTAK BLOKLARI; 3RT2 ÜZERİNE TAKILABİLEN TİPLER; BOY:S00 ve S0 1NO+1NC | 24 | 1 | https://mall.industry.siemens.com/mall/en/WW/Catalog/Product/3RH2911-1LA11 | CP
3RH2911-1LA20 | YARDIMCI KONTAK BLOKLARI; 3RT2 ÜZERİNE TAKILABİLEN TİPLER; BOY:S00 ve S0 2NO | 24 | 1 | https://mall.industry.siemens.com/mall/en/WW/Catalog/Product/3RH2911-1LA20 | CP
3RH2911-1XA22-0MA0 |  | 37 | 1 | https://mall.industry.siemens.com/mall/en/WW/Catalog/Product/3RH2911-1XA22-0MA0 | CP
3RH2911-1XA31-0MA0 |  | 37 | 1 | https://mall.industry.siemens.com/mall/en/WW/Catalog/Product/3RH2911-1XA31-0MA0 | CP
3RH2911-1XA40-0MA0 |  | 37 | 1 | https://mall.industry.siemens.com/mall/en/WW/Catalog/Product/3RH2911-1XA40-0MA0 | CP
3RH2911-2DA11 |  | 25 | 1 | https://mall.industry.siemens.com/mall/en/WW/Catalog/Product/3RH2911-2DA11 | CP
3RH2911-2FA04 |  | 37 | 1 | https://mall.industry.siemens.com/mall/en/WW/Catalog/Product/3RH2911-2FA04 | CP
3RH2911-2FA22 |  | 37 | 1 | https://mall.industry.siemens.com/mall/en/WW/Catalog/Product/3RH2911-2FA22 | CP
3RH2911-2FA40 | 3RT2 KONTAKTÖRLER İÇİN YARDIMCI KONTAK BLOĞU 4NO, CAGE CLAMP BAĞLANTILI | 37 | 1 | https://mall.industry.siemens.com/mall/en/WW/Catalog/Product/3RH2911-2FA40 | CP
3RH2911-2GA04 |  | 37 | 1 | https://mall.industry.siemens.com/mall/en/WW/Catalog/Product/3RH2911-2GA04 | CP
3RH2911-2GA22 |  | 37 | 1 | https://mall.industry.siemens.com/mall/en/WW/Catalog/Product/3RH2911-2GA22 | CP
3RH2911-2GA40 |  | 37 | 1 | https://mall.industry.siemens.com/mall/en/WW/Catalog/Product/3RH2911-2GA40 | CP
3RH2911-2HA01 |  | 19 | 1 | https://mall.industry.siemens.com/mall/en/WW/Catalog/Product/3RH2911-2HA01 | CP
3RH2911-2HA13 |  | 37 | 1 | https://mall.industry.siemens.com/mall/en/WW/Catalog/Product/3RH2911-2HA13 | CP
3RH2911-2HA20 |  | 25 | 1 | https://mall.industry.siemens.com/mall/en/WW/Catalog/Product/3RH2911-2HA20 | CP
3RH2911-2HA22 |  | 37 | 1 | https://mall.industry.siemens.com/mall/en/WW/Catalog/Product/3RH2911-2HA22 | CP
3RH2911-2HA30 | 3RT2 KONTAKTÖRLER İÇİN YARDIMCI KONTAK BLOĞU 3NO, CAGE CLAMP | 37 | 1 | https://mall.industry.siemens.com/mall/en/WW/Catalog/Product/3RH2911-2HA30 | CP
3RH2911-2HA31 | 3RT2 KONTAKTÖRLER İÇİN YARDIMCI KONTAK BLOĞU 3NO, 1NC, CAGE CLAMP BAĞLANTILI | 37 | 1 | https://mall.industry.siemens.com/mall/en/WW/Catalog/Product/3RH2911-2HA31 | CP
3RH2914-1GP11 | PLC DEN KONTROL İÇİN COUPLİNG LİNK MODÜLÜ S00/S0/S2 | 148 | 1 | https://mall.industry.siemens.com/mall/en/WW/Catalog/Product/3RH2914-1GP11 | CP
3RH2921-1DA02 |  | 25 | 1 | https://mall.industry.siemens.com/mall/en/WW/Catalog/Product/3RH2921-1DA02 | CP
3RH2921-1DA11 | YARDIMCI KONTAK BLOKLARI; YANDAN TAKILABİLEN TİPLER; BOY:S0/S2/S3 1NO+1NC | 26 | 1 | https://mall.industry.siemens.com/mall/en/WW/Catalog/Product/3RH2921-1DA11 | CP
3RH2921-2DA11 |  | 25 | 1 | https://mall.industry.siemens.com/mall/en/WW/Catalog/Product/3RH2921-2DA11 | CP
3RH2924-1GP11 | PLC DEN KONTROL İÇİN COUPLİNG LİNK MODÜLÜ S0 | 148 | 1 | https://mall.industry.siemens.com/mall/en/WW/Catalog/Product/3RH2924-1GP11 | CP
3RK1100-1CQ20-0AA3 | AS-I K45 Slave 4DO (1A) | 878 | 1 | https://mall.industry.siemens.com/mall/en/WW/Catalog/Product/3RK1100-1CQ20-0AA3 | CP
3RK1107-1BQ40-0AA3 | AS-I K60 Slave 2AO - 4..20 mA / ± 20 mA / 0..20 mA | 1748 | 1 | https://mall.industry.siemens.com/mall/en/WW/Catalog/Product/3RK1107-1BQ40-0AA3 | CP
3RK1107-2BQ40-0AA3 | AS-I K60 Slave 2AO - ± 10 V / 0..10 V / 1..5 V | 1748 | 1 | https://mall.industry.siemens.com/mall/en/WW/Catalog/Product/3RK1107-2BQ40-0AA3 | CP
3RK1200-0CQ20-0AA3 | AS-I K45 Slave 4DI | 728 | 1 | https://mall.industry.siemens.com/mall/en/WW/Catalog/Product/3RK1200-0CQ20-0AA3 | CP
3RK1200-0DQ00-0AA3 | AS-I K60 Slave 8DI | 1448 | 1 | https://mall.industry.siemens.com/mall/en/WW/Catalog/Product/3RK1200-0DQ00-0AA3 | CP
3RK1207-1BQ40-0AA3 | AS-I K60 Slave 2AI - 4..20 mA / ± 20 mA | 1643 | 1 | https://mall.industry.siemens.com/mall/en/WW/Catalog/Product/3RK1207-1BQ40-0AA3 | CP
3RK1207-1BQ44-0AA3 | AS-I K60 Slave 4AI - 4..20 mA / ± 20 mA | 1890 | 1 | https://mall.industry.siemens.com/mall/en/WW/Catalog/Product/3RK1207-1BQ44-0AA3 | CP
3RK1207-2BQ40-0AA3 | AS-I K60 Slave 2AI - ± 10 V / 1..5 V | 1643 | 1 | https://mall.industry.siemens.com/mall/en/WW/Catalog/Product/3RK1207-2BQ40-0AA3 | CP
3RK1207-2BQ44-0AA3 | AS-I K60 Slave 4AI - ± 10 V / 1..5 V | 1890 | 1 | https://mall.industry.siemens.com/mall/en/WW/Catalog/Product/3RK1207-2BQ44-0AA3 | CP
3RK1308-0AB00-0CP0 | ET200SP Direkt Motor Yolverici; 0,25 kW; 0.3-1A | 1347 | 1 | https://mall.industry.siemens.com/mall/en/WW/Catalog/Product/3RK1308-0AB00-0CP0 | CP
3RK1308-0AC00-0CP0 | ET200SP Direkt Motor Yolverici; 1,1 kW; 0.9-3A | 1384 | 1 | https://mall.industry.siemens.com/mall/en/WW/Catalog/Product/3RK1308-0AC00-0CP0 | CP
3RK1308-0AD00-0CP0 | ET200SP Direkt Motor Yolverici; 4 kW; 2.8-9A | 1473 | 1 | https://mall.industry.siemens.com/mall/en/WW/Catalog/Product/3RK1308-0AD00-0CP0 | CP
3RK1308-0AE00-0CP0 | ET200SP Direkt Motor Yolverici; 5,5 kW; 4-12A | 1927 | 1 | https://mall.industry.siemens.com/mall/en/WW/Catalog/Product/3RK1308-0AE00-0CP0 | CP
3RK1308-0BB00-0CP0 | ET200SP Sağ-Sol Motor Yolverici; 0,25 kW; 0.3-1A | 1763 | 1 | https://mall.industry.siemens.com/mall/en/WW/Catalog/Product/3RK1308-0BB00-0CP0 | CP
3RK1308-0BC00-0CP0 | ET200SP Sağ-Sol Motor Yolverici; 1,1 kW; 0.9-3A | 1808 | 1 | https://mall.industry.siemens.com/mall/en/WW/Catalog/Product/3RK1308-0BC00-0CP0 | CP
3RK1308-0BD00-0CP0 | ET200SP Sağ-Sol Motor Yolverici; 4 kW; 2.8-9A | 1890 | 1 | https://mall.industry.siemens.com/mall/en/WW/Catalog/Product/3RK1308-0BD00-0CP0 | CP
3RK1308-0BE00-0CP0 | ET200SP Sağ-Sol Motor Yolverici; 5,5 kW; 4-12A | 2299 | 1 | https://mall.industry.siemens.com/mall/en/WW/Catalog/Product/3RK1308-0BE00-0CP0 | CP
3RK1308-0CB00-0CP0 | ET200SP Emniyetli Direkt Motor Yolverici; 0,25 kW; 0.3-1A | 1808 | 1 | https://mall.industry.siemens.com/mall/en/WW/Catalog/Product/3RK1308-0CB00-0CP0 | CP
3RK1308-0CC00-0CP0 | ET200SP Emniyetli Direkt Motor Yolverici; 1,1 kW; 0.9-3A | 1890 | 1 | https://mall.industry.siemens.com/mall/en/WW/Catalog/Product/3RK1308-0CC00-0CP0 | CP
3RK1308-0CD00-0CP0 | ET200SP Emniyetli Direkt Motor Yolverici; 4 kW; 2.8-9A | 1979 | 1 | https://mall.industry.siemens.com/mall/en/WW/Catalog/Product/3RK1308-0CD00-0CP0 | CP
3RK1308-0CE00-0CP0 | ET200SP Emniyetli Direkt Motor Yolverici; 5,5 kW; 4-12A | 2448 | 1 | https://mall.industry.siemens.com/mall/en/WW/Catalog/Product/3RK1308-0CE00-0CP0 | CP
3RK1308-0DB00-0CP0 | ET200SP Emniyetli Sağ-Sol Motor Yolverici; 0,25 kW; 0.3-1A | 2351 | 1 | https://mall.industry.siemens.com/mall/en/WW/Catalog/Product/3RK1308-0DB00-0CP0 | CP
3RK1308-0DC00-0CP0 | ET200SP Emniyetli Sağ-Sol Motor Yolverici; 1,1 kW; 0.9-3A | 2440 | 1 | https://mall.industry.siemens.com/mall/en/WW/Catalog/Product/3RK1308-0DC00-0CP0 | CP
3RK1308-0DD00-0CP0 | ET200SP Emniyetli Sağ-Sol Motor Yolverici; 4 kW; 2.8-9A | 2522 | 1 | https://mall.industry.siemens.com/mall/en/WW/Catalog/Product/3RK1308-0DD00-0CP0 | CP
3RK1308-0DE00-0CP0 | ET200SP Emniyetli Sağ-Sol Motor Yolverici; 5,5 kW; 4-12A | 2968 | 1 | https://mall.industry.siemens.com/mall/en/WW/Catalog/Product/3RK1308-0DE00-0CP0 | CP
3RK1400-1DQ00-0AA3 | AS-I K60 Slave 4DI/4DO (2A) | 1185 | 1 | https://mall.industry.siemens.com/mall/en/WW/Catalog/Product/3RK1400-1DQ00-0AA3 | CP
3RK1901-0CA00 | K60 Montaj Plakası , duvar montaj | 91 | 1 | https://mall.industry.siemens.com/mall/en/WW/Catalog/Product/3RK1901-0CA00 | CP
3RK1901-0CB01 | K60 Montaj Plakası, standart raya montaj | 109 | 1 | https://mall.industry.siemens.com/mall/en/WW/Catalog/Product/3RK1901-0CB01 | CP
3RK1901-1DE12-1AA0 | 1x 4A Tekli Data Decoupling Modülü | 631 | 1 | https://mall.industry.siemens.com/mall/en/WW/Catalog/Product/3RK1901-1DE12-1AA0 | CP
3RK1901-1KA00 | IP 67 Modül boş M12 girişler için koruyucu kapak | 6 | 10 | https://mall.industry.siemens.com/mall/en/WW/Catalog/Product/3RK1901-1KA00 | CP
3RK1901-1MN00 | AS-I Kablo Sonlandırıcı, IP 67 | 22 | 10 | https://mall.industry.siemens.com/mall/en/WW/Catalog/Product/3RK1901-1MN00 | CP
3RK1901-1MX02 | Extension plug (AS-I Hattını 200m'e kadar uzatmak için) | 569 | 1 | https://mall.industry.siemens.com/mall/en/WW/Catalog/Product/3RK1901-1MX02 | CP
3RK1901-1NN10 | AS-i Kablosu Dağıtıcı eleman | 120 | 1 | https://mall.industry.siemens.com/mall/en/WW/Catalog/Product/3RK1901-1NN10 | CP
3RK1901-1NR10 | AS-I / M12 dallandırıcı elaman | 120 | 1 | https://mall.industry.siemens.com/mall/en/WW/Catalog/Product/3RK1901-1NR10 | CP
3RK1901-1NR11 | AS-I / M12 dallandırıcı eleman 1m kablolu | 130 | 1 | https://mall.industry.siemens.com/mall/en/WW/Catalog/Product/3RK1901-1NR11 | CP
3RK1901-1NR21 | AS-i ve Uaux / M12 dallandırıcı eleman 1m kablolu | 235 | 1 | https://mall.industry.siemens.com/mall/en/WW/Catalog/Product/3RK1901-1NR21 | CP
3RK1901-2DA00 | K45 montaj plakası, standart raya montaj | 59 | 1 | https://mall.industry.siemens.com/mall/en/WW/Catalog/Product/3RK1901-2DA00 | CP
3RK1901-2EA00 | K 45 montaj plakası, duvar montaj | 57 | 1 | https://mall.industry.siemens.com/mall/en/WW/Catalog/Product/3RK1901-2EA00 | CP
3RK1902-0AR00 | Montaj Plakası Sonlandırıcı | 7 | 5 | https://mall.industry.siemens.com/mall/en/WW/Catalog/Product/3RK1902-0AR00 | CP
3RK1902-4BA00-5AA0 | M12 Düz Konnektör 5 Kutup Vidalı Bağlantı(maks. 0,75mm2) | 89 | 1 | https://mall.industry.siemens.com/mall/en/WW/Catalog/Product/3RK1902-4BA00-5AA0 | CP
3RK1904-2AB02 | AS-İ ADRESLEME CİHAZI | 2458 | 1 | https://mall.industry.siemens.com/mall/en/WW/Catalog/Product/3RK1904-2AB02 | CP
3RK1908-0AP00-0AP0 | Base Unit / BU30-MS1 (24 V DC Kontrol Girişli ve 500 V Beslemeli) | 670 | 1 | https://mall.industry.siemens.com/mall/en/WW/Catalog/Product/3RK1908-0AP00-0AP0 | CP
3RK1908-0AP00-0BP0 | Base Unit / BU30-MS3 (24V Dc Kontrol Girişli) | 588 | 1 | https://mall.industry.siemens.com/mall/en/WW/Catalog/Product/3RK1908-0AP00-0BP0 | CP
3RK1908-0AP00-0CP0 | Base Unit / BU30-MS2 (500 V Beslemeli) | 633 | 1 | https://mall.industry.siemens.com/mall/en/WW/Catalog/Product/3RK1908-0AP00-0CP0 | CP
3RK1908-0AP00-0DP0 | Base Unit / BU30-MS4 | 506 | 1 | https://mall.industry.siemens.com/mall/en/WW/Catalog/Product/3RK1908-0AP00-0DP0 | CP
3RK1908-0AP00-0EP0 | 500 VAC Beslemeli ve F-DI Girişli (Emniyetli Motor Yolvericiler için) | 759 | 1 | https://mall.industry.siemens.com/mall/en/WW/Catalog/Product/3RK1908-0AP00-0EP0 | CP
3RK1908-0AP00-0FP0 | F-DI Girişli (Emniyetli Motor Yolvericiler için) | 715 | 1 | https://mall.industry.siemens.com/mall/en/WW/Catalog/Product/3RK1908-0AP00-0FP0 | CP
3RK1908-1AA00-0BP0 | ET 200SP - 3DI/LC Kontrol Modülü | 335 | 1 | https://mall.industry.siemens.com/mall/en/WW/Catalog/Product/3RK1908-1AA00-0BP0 | CP
3RK1908-1CA00-0BP0 | ET 200SP - Boş Baz Modül Koruma Kapağı | 105 | 1 | https://mall.industry.siemens.com/mall/en/WW/Catalog/Product/3RK1908-1CA00-0BP0 | CP
3RK1908-1DA00-2BP0 | ET 200SP - Besleme Hattı Koruma Kapağı | 187 | 1 | https://mall.industry.siemens.com/mall/en/WW/Catalog/Product/3RK1908-1DA00-2BP0 | CP
3RK1908-1EA00-1BP0 | ET 200SP - Baz Modül Mekanik Sabitleme Elamanı | 112 | 1 | https://mall.industry.siemens.com/mall/en/WW/Catalog/Product/3RK1908-1EA00-1BP0 | CP
3RK2100-1EQ20-0AA3 | AS-I K45 Slave - 3DO (1A) | 878 | 1 | https://mall.industry.siemens.com/mall/en/WW/Catalog/Product/3RK2100-1EQ20-0AA3 | CP
3RK2200-0CE00-2AA2 | AS-I Pano İçi Slave Modül,17,5mm, IP 20, 4 DI / 2-Kablolu Bağlantı | 598 | 1 | https://mall.industry.siemens.com/mall/en/WW/Catalog/Product/3RK2200-0CE00-2AA2 | CP
3RK2200-0CQ20-0AA3 | AS-I K45 Slave - 4DI | 788 | 1 | https://mall.industry.siemens.com/mall/en/WW/Catalog/Product/3RK2200-0CQ20-0AA3 | CP
3RK2200-0DQ00-0AA3 | AS-I K60 Slave 8DI | 1523 | 1 | https://mall.industry.siemens.com/mall/en/WW/Catalog/Product/3RK2200-0DQ00-0AA3 | CP
3RK2200-2CE00-2AA2 | AS-I Pano İçi Slave Modül,22,5mm, IP 20,4DI / 3-Kablolu Bağlantı | 745 | 1 | https://mall.industry.siemens.com/mall/en/WW/Catalog/Product/3RK2200-2CE00-2AA2 | CP
3RK2207-1BQ50-0AA3 | AS-I K60 Slave 2AI - 4..20 mA / ± 20 mA | 1740 | 1 | https://mall.industry.siemens.com/mall/en/WW/Catalog/Product/3RK2207-1BQ50-0AA3 | CP
3RK2207-2BQ50-0AA3 | AS-I K60 Slave 2AI - ± 10 V / 1..5 V | 1740 | 1 | https://mall.industry.siemens.com/mall/en/WW/Catalog/Product/3RK2207-2BQ50-0AA3 | CP
3RK2400-1BQ20-0AA3 | AS-I K45 Slave - 2DI/2DO (2A) | 900 | 1 | https://mall.industry.siemens.com/mall/en/WW/Catalog/Product/3RK2400-1BQ20-0AA3 | CP
3RK2400-1DQ00-0AA3 | AS-I K60 Slave 4DI/4DO (2A) | 1246 | 1 | https://mall.industry.siemens.com/mall/en/WW/Catalog/Product/3RK2400-1DQ00-0AA3 | CP
3RK2400-1FQ03-0AA3 | AS-I K60 Slave 4DI/3DO (2A) | 1238 | 1 | https://mall.industry.siemens.com/mall/en/WW/Catalog/Product/3RK2400-1FQ03-0AA3 | CP
3RK2400-2CE00-2AA2 | AS-I Pano İçi Slave Modül, 22,5mm, IP 20, 4DI / 4DO 3- Kablolu Bağlantı / 2A Yarıiletken Çıkış | 968 | 1 | https://mall.industry.siemens.com/mall/en/WW/Catalog/Product/3RK2400-2CE00-2AA2 | CP
3RK2402-2CE00-2AA2 | AS-I Pano İçi Slave Modül,22,5mm, IP 20, 4DI / 4DO 3- Kablolu Bağlantı / Röle Çıkış | 1021 | 1 | https://mall.industry.siemens.com/mall/en/WW/Catalog/Product/3RK2402-2CE00-2AA2 | CP
3RK3931-0AA00 | Hafıza modülü | 104 | 1 | https://mall.industry.siemens.com/mall/en/WW/Catalog/Product/3RK3931-0AA00 | CP
3RK7136-6SC00-0BC1 | F-CM AS-i Safety ST (Base Unit ayrıca sipariş edilmelidir.) | 2172 | 1 | https://mall.industry.siemens.com/mall/en/WW/Catalog/Product/3RK7136-6SC00-0BC1 | CP
3RK7137-6SA00-0BC1 | CM AS-i Master ST (Base Unit ayrıca sipariş edilmelidir.) | 2997 | 1 | https://mall.industry.siemens.com/mall/en/WW/Catalog/Product/3RK7137-6SA00-0BC1 | CP
3RK7243-2AA30-0XB0 | CM 1243-2 | 2365 | 1 | https://mall.industry.siemens.com/mall/en/WW/Catalog/Product/3RK7243-2AA30-0XB0 | CP
3RK7271-1AA30-0AA0 | AS-I Master CM 1243-2 için Giriş: DC 24 V / Çıkış: DC 30 V | 631 | 1 | https://mall.industry.siemens.com/mall/en/WW/Catalog/Product/3RK7271-1AA30-0AA0 | CP
3RM1001-1AA04 | Sirius 3RM1 Motor Direkt Yolverici, Us=24VDC, Aşırı Koruma Akım Aralığı 0,1...0,5 | 852 | 1 | https://mall.industry.siemens.com/mall/en/WW/Catalog/Product/3RM1001-1AA04 | CP
3RM1001-1AA14 | Sirius 3RM1 Motor Direkt Yolverici, Us=110..230VDC, 110V DC Aşırı Koruma Akım Aralığı 0,1...0,5 | 852 | 1 | https://mall.industry.siemens.com/mall/en/WW/Catalog/Product/3RM1001-1AA14 | CP
3RM1002-1AA04 | Sirius 3RM1 Motor Direkt Yolverici, Us=24VDC, Aşırı Koruma Akım Aralığı 0,4...2 | 852 | 1 | https://mall.industry.siemens.com/mall/en/WW/Catalog/Product/3RM1002-1AA04 | CP
3RM1002-1AA14 | Sirius 3RM1 Motor Direkt Yolverici, Us=110..230VDC, 110V DC Aşırı Koruma Akım Aralığı 0,4...2 | 852 | 1 | https://mall.industry.siemens.com/mall/en/WW/Catalog/Product/3RM1002-1AA14 | CP
3RM1007-1AA04 | Sirius 3RM1 Motor Direkt Yolverici, Us=24VDC, Aşırı Koruma Akım Aralığı 1,6...7 | 852 | 1 | https://mall.industry.siemens.com/mall/en/WW/Catalog/Product/3RM1007-1AA04 | CP
3RM1007-1AA14 | Sirius 3RM1 Motor Direkt Yolverici, Us=110..230VDC, 110V DC, Aşırı Koruma Akım Aralığı 1,6...7 | 852 | 1 | https://mall.industry.siemens.com/mall/en/WW/Catalog/Product/3RM1007-1AA14 | CP
3RM1101-1AA04 | Sirius 3RM1 Emniyetli Motor Direkt Yolverici, Us=24VDC, Aşırı Koruma Akım Aralığı 0,1...0,5 | 991 | 1 | https://mall.industry.siemens.com/mall/en/WW/Catalog/Product/3RM1101-1AA04 | CP
3RM1101-1AA14 | Sirius 3RM1 Emniyetli Motor Direkt Yolverici, Us=110..230VDC, 110V DC, Aşırı Koruma Akım Aralığı 0,1...0,5 | 991 | 1 | https://mall.industry.siemens.com/mall/en/WW/Catalog/Product/3RM1101-1AA14 | CP
3RM1102-1AA04 | Sirius 3RM1 Emniyetli Motor Direkt Yolverici, Us=24VDC, Aşırı Koruma Akım Aralığı 0,4...2 | 991 | 1 | https://mall.industry.siemens.com/mall/en/WW/Catalog/Product/3RM1102-1AA04 | CP
3RM1102-1AA14 | Sirius 3RM1 Emniyetli Motor Direkt Yolverici, Us=110..230VDC, 110V DC, Aşırı Koruma Akım Aralığı 0,4...2 | 991 | 1 | https://mall.industry.siemens.com/mall/en/WW/Catalog/Product/3RM1102-1AA14 | CP
3RM1107-1AA04 | Sirius 3RM1 Emniyetli Motor Direkt Yolverici, Us=24VDC, Aşırı Koruma Akım Aralığı 1,6...7 | 991 | 1 | https://mall.industry.siemens.com/mall/en/WW/Catalog/Product/3RM1107-1AA04 | CP
3RM1107-1AA14 | Sirius 3RM1 Emniyetli Motor Direkt Yolverici, Us=110..230VDC, 110V DC, Aşırı Koruma Akım Aralığı 1,6...7 | 991 | 1 | https://mall.industry.siemens.com/mall/en/WW/Catalog/Product/3RM1107-1AA14 | CP
3RM1201-1AA04 | Sirius 3RM1 Motor Sağ-Sol Yolverici, Us=24VDC, Aşırı Koruma Akım Aralığı 0,1...0,5 | 931 | 1 | https://mall.industry.siemens.com/mall/en/WW/Catalog/Product/3RM1201-1AA04 | CP
3RM1201-1AA14 | Sirius 3RM1 Motor Sağ-Sol Yolverici, Us=110..230VDC, 110V DC, Aşırı Koruma Akım Aralığı 0,1...0,5 | 931 | 1 | https://mall.industry.siemens.com/mall/en/WW/Catalog/Product/3RM1201-1AA14 | CP
3RM1202-1AA04 | Sirius 3RM1 Motor Sağ-Sol Yolverici, Us=24VDC, Aşırı Koruma Akım Aralığı 0,4...2 | 931 | 1 | https://mall.industry.siemens.com/mall/en/WW/Catalog/Product/3RM1202-1AA04 | CP
3RM1202-1AA14 | Sirius 3RM1 Motor Sağ-Sol Yolverici, Us=110..230VDC, 110V DC, Aşırı Koruma Akım Aralığı 0,4...2 | 931 | 1 | https://mall.industry.siemens.com/mall/en/WW/Catalog/Product/3RM1202-1AA14 | CP
3RM1207-1AA04 | Sirius 3RM1 Motor Sağ-Sol Yolverici, Us=24VDC, Aşırı Koruma Akım Aralığı 1,6...7 | 931 | 1 | https://mall.industry.siemens.com/mall/en/WW/Catalog/Product/3RM1207-1AA04 | CP
3RM1207-1AA14 | Sirius 3RM1 Motor Sağ-Sol Yolverici, Us=110..230VDC, 110V DC, Aşırı Koruma Akım Aralığı 1,6...7 | 931 | 1 | https://mall.industry.siemens.com/mall/en/WW/Catalog/Product/3RM1207-1AA14 | CP
3RM1301-1AA04 | Sirius 3RM1 Emniyetli Motor Sağ-Sol Yolverici, Us=24VDC, Aşırı Koruma Akım Aralığı 0,1...0,5 | 1065 | 1 | https://mall.industry.siemens.com/mall/en/WW/Catalog/Product/3RM1301-1AA04 | CP
3RM1301-1AA14 | Sirius 3RM1 Emniyetli Motor Sağ-Sol Yolverici, Us=110..230VDC, 110V DC, Aşırı Koruma Akım Aralığı 0,1...0,5 | 1065 | 1 | https://mall.industry.siemens.com/mall/en/WW/Catalog/Product/3RM1301-1AA14 | CP
3RM1302-1AA04 | Sirius 3RM1 Emniyetli Motor Sağ-Sol Yolverici, Us=24VDC, Aşırı Koruma Akım Aralığı 0,4...2 | 1065 | 1 | https://mall.industry.siemens.com/mall/en/WW/Catalog/Product/3RM1302-1AA04 | CP
3RM1302-1AA14 | Sirius 3RM1 Emniyetli Motor Sağ-Sol Yolverici, Us=110..230VDC, 110V DC, Aşırı Koruma Akım Aralığı 0,4...2 | 1065 | 1 | https://mall.industry.siemens.com/mall/en/WW/Catalog/Product/3RM1302-1AA14 | CP
3RM1307-1AA04 | Sirius 3RM1 Emniyetli Motor Sağ-Sol Yolverici, Us=24VDC, Aşırı Koruma Akım Aralığı 1,6...7 | 1065 | 1 | https://mall.industry.siemens.com/mall/en/WW/Catalog/Product/3RM1307-1AA04 | CP
3RM1307-1AA14 | Sirius 3RM1 Emniyetli Motor Sağ-Sol Yolverici, Us=110..230VDC, 110V DC, Aşırı Koruma Akım Aralığı 1,6...7 | 1065 | 1 | https://mall.industry.siemens.com/mall/en/WW/Catalog/Product/3RM1307-1AA14 | CP
3RM1910-1AA | Sirius 3RM1 Motor Yolverici 2'li Busbar | 42 | 1 | https://mall.industry.siemens.com/mall/en/WW/Catalog/Product/3RM1910-1AA | CP
3RM1910-1BA | Sirius 3RM1 Motor Yolverici 3'lü Busbar | 52 | 1 | https://mall.industry.siemens.com/mall/en/WW/Catalog/Product/3RM1910-1BA | CP
3RM1910-1DA | Sirius 3RM1 Motor Yolverici 5'li Busbar | 68 | 1 | https://mall.industry.siemens.com/mall/en/WW/Catalog/Product/3RM1910-1DA | CP
3RM1910-6AA | Sirius 3RM1 Motor Yolverici Busbar Koruma Kapağı | 8 | 10 | https://mall.industry.siemens.com/mall/en/WW/Catalog/Product/3RM1910-6AA | CP
3RM1920-1AA | Sirius 3RM1 Motor Yolverici Besleme Terminali | 47 | 1 | https://mall.industry.siemens.com/mall/en/WW/Catalog/Product/3RM1920-1AA | CP
3RM1932-1AB | Sigorta Modülü, Busbar ya da Raya Monte (3x3NW6007-1 Sigorta Dahil) | 422 | 1 | https://mall.industry.siemens.com/mall/en/WW/Catalog/Product/3RM1932-1AB | CP
3RN1000-1AM00 | Üretimi sona erecek ürün! 30.08.2018'e kadar sipariş edilebilir! (Muadil: 3RN2000-1AW30) PTC TERMİSTÖR MOTOR KORUMA RÖLESİ, 230V AC, 1C/O | 258 | 1 | https://mall.industry.siemens.com/mall/en/WW/Catalog/Product/3RN1000-1AM00 | CP
3RN1010-1CM00 | Üretimi sona erecek ürün! 30.08.2018'e kadar sipariş edilebilir! (Muadil: 3RN2010-1BW30) PTC TERMİSTÖR MOTOR KORUMA RÖLESİ, 230V AC, 1NO+1NC | 300 | 1 | https://mall.industry.siemens.com/mall/en/WW/Catalog/Product/3RN1010-1CM00 | CP
3RN1010-1CW00 | Üretimi sona erecek ürün! 30.08.2018'e kadar sipariş edilebilir! (Muadil: 3RN2010-1CW30) PTC TERMİSTÖR MOTOR KORUMA RÖLESİ, UC 24-240V, 1NO+1NC | 372 | 1 | https://mall.industry.siemens.com/mall/en/WW/Catalog/Product/3RN1010-1CW00 | CP
3RN2000-1AW30 | SIRIUS 3RN2 Termistör Motor Koruma Rölesi, 1CO Kontak | 222 | 1 | https://mall.industry.siemens.com/mall/en/WW/Catalog/Product/3RN2000-1AW30 | CP
3RN2010-1BW30 | SIRIUS 3RN2 Termistör Motor Koruma Rölesi, 2CO Kontak | 307 | 1 | https://mall.industry.siemens.com/mall/en/WW/Catalog/Product/3RN2010-1BW30 | CP
3RN2010-1CW30 | SIRIUS 3RN2 Termistör Motor Koruma Rölesi, 1NO+1NC Kontak | 291 | 1 | https://mall.industry.siemens.com/mall/en/WW/Catalog/Product/3RN2010-1CW30 | CP
3RN2011-1BW30 | SIRIUS 3RN2 Termistör Motor Koruma Rölesi, ATEX Onaylı, 2CO | 363 | 1 | https://mall.industry.siemens.com/mall/en/WW/Catalog/Product/3RN2011-1BW30 | CP
3RN2012-1BW30 | SIRIUS 3RN2 Termistör Motor Koruma Rölesi, ATEX Onaylı, 2CO | 513 | 1 | https://mall.industry.siemens.com/mall/en/WW/Catalog/Product/3RN2012-1BW30 | CP
3RN2023-1DW30 | SIRIUS 3RN2 Termistör Motor Koruma Rölesi, ATEX Onaylı, 2 Sensör Girişli, 1CO+1NO | 920 | 1 | https://mall.industry.siemens.com/mall/en/WW/Catalog/Product/3RN2023-1DW30 | CP
3RP1505-1AP30 | Üretimi sona erecek ürün! 30.08.2018'e kadar sipariş edilebilir! (Muadil: 3RP2505-1AW30) SIRIUS ELEKTRONİK ZAMAN RÖLELERİ, 1C/O, 0,05s-100h | 436.8 | 1 | https://mall.industry.siemens.com/mall/en/WW/Catalog/Product/3RP1505-1AP30 | CP
3RP1505-1AQ30 |  | 437 | 1 | https://mall.industry.siemens.com/mall/en/WW/Catalog/Product/3RP1505-1AQ30 | CP
3RP1505-1AW30 |  | 437 | 1 | https://mall.industry.siemens.com/mall/en/WW/Catalog/Product/3RP1505-1AW30 | CP
3RP1505-1BP30 | Üretimi sona erecek ürün! 30.08.2018'e kadar sipariş edilebilir! (Muadil: 3RP2505-1BW30) SIRIUS ELEKTRONİK ZAMAN RÖLELERİ, 2C/O, 0,05s-100h | 499.2 | 1 | https://mall.industry.siemens.com/mall/en/WW/Catalog/Product/3RP1505-1BP30 | CP
3RP1505-2BP30 |  | 499 | 1 | https://mall.industry.siemens.com/mall/en/WW/Catalog/Product/3RP1505-2BP30 | CP
3RP1511-1AP30 | Üretimi sona erecek ürün! 30.08.2018'e kadar sipariş edilebilir! (Muadil: 3RP2511-1AW30) SIRIUS ELEKTRONİK ZAMAN RÖLELERİ, LED'Lİ, ÇEKMEDE GECİKMELİ, 1C/O, 0,5s-10s. AC 24-110V DC 24V | 246 | 1 | https://mall.industry.siemens.com/mall/en/WW/Catalog/Product/3RP1511-1AP30 | CP
3RP1512-1AP30 | Üretimi sona erecek ürün! 30.08.2018'e kadar sipariş edilebilir! (Muadil: 3RP2512-1AW30) SIRIUS ELEKTRONİK ZAMAN RÖLELERİ, LED'Lİ, ÇEKMEDE GECİKMELİ, 1C/O, 1,5-30s | 250.8 | 1 | https://mall.industry.siemens.com/mall/en/WW/Catalog/Product/3RP1512-1AP30 | CP
3RP1513-1AP30 | Üretimi sona erecek ürün! 30.08.2018'e kadar sipariş edilebilir! (Muadil: 3RP2513-1AW30) SIRIUS ELEKTRONİK ZAMAN RÖLELERİ, LED'Lİ, ÇEKMEDE GECİKMELİ, 1C/O, 5-100s | 250.8 | 1 | https://mall.industry.siemens.com/mall/en/WW/Catalog/Product/3RP1513-1AP30 | CP
3RP1525-1AP30 | Üretimi sona erecek ürün! 30.08.2018'e kadar sipariş edilebilir! (Muadil: 3RP2525-1AW30) SIRIUS ELEKTRONİK ZAMAN RÖLELERİ, LED'Lİ, ÇEKMEDE GECİKMELİ, 1C/O, 0,05s-100h | 304.8 | 1 | https://mall.industry.siemens.com/mall/en/WW/Catalog/Product/3RP1525-1AP30 | CP
3RP1525-1BW30 | Üretimi sona erecek ürün! 30.08.2018'e kadar sipariş edilebilir! (Muadil: 3RP2525-1BW30) SIRIUS ELEKTRONİK ZAMAN RÖLELERİ, LED'Lİ, ÇEKMEDE GECİKMELİ, 1C/O, 0,05s-100h. AC/DC 24-240V | 326.4 | 1 | https://mall.industry.siemens.com/mall/en/WW/Catalog/Product/3RP1525-1BW30 | CP
3RP1533-1AP30 | Üretimi sona erecek ürün! 30.08.2018'e kadar sipariş edilebilir! (Muadil: 3RP2535-1AW30) SIRIUS ELEKTRONİK ZAMAN RÖLELERİ, YARDIMCI GERİLİMLİ DÜŞMEDE GECİKMELİ, 1C/O, 5-100s | 343.2 | 1 | https://mall.industry.siemens.com/mall/en/WW/Catalog/Product/3RP1533-1AP30 | CP
3RP1540-1AB31 | Üretimi sona erecek ürün! 30.08.2018'e kadar sipariş edilebilir! (Muadil:3RP2540-1AB30) SIRIUS ELEKTRONİK ZAMAN RÖLELERİ, LED'Lİ, DÜŞMEDE GECİKMELİ, 1C/O, 0,05-100s AC/DC 24V | 403.2 | 1 | https://mall.industry.siemens.com/mall/en/WW/Catalog/Product/3RP1540-1AB31 | CP
3RP1540-1AN31 | Üretimi sona erecek ürün! 30.08.2018'e kadar sipariş edilebilir! (Muadil: 3RP2540-1AW30) SIRIUS ELEKTRONİK ZAMAN RÖLELERİ, LED'Lİ, DÜŞMEDE GECİKMELİ, 1C/O, 0,05-100s AC/DC 200-240V | 403.2 | 1 | https://mall.industry.siemens.com/mall/en/WW/Catalog/Product/3RP1540-1AN31 | CP
3RP1574-1NP30 | Üretimi sona erecek ürün! 30.08.2018'e kadar sipariş edilebilir! (Muadil: 3RP2574-1NW30) SIRIUS ELEKTRONİK YILDIZ ÜÇGEN ZAMAN RÖLELERİ, 1-20s | 314.4 | 1 | https://mall.industry.siemens.com/mall/en/WW/Catalog/Product/3RP1574-1NP30 | CP
3RP1576-1NP30 | Üretimi sona erecek ürün! 30.08.2018'e kadar sipariş edilebilir! (Muadil: 3RP2576-1NW30) SIRIUS ELEKTRONİK YILDIZ ÜÇGEN ZAMAN RÖLELERİ, 3-60s | 314.4 | 1 | https://mall.industry.siemens.com/mall/en/WW/Catalog/Product/3RP1576-1NP30 | CP
3RP2505-1AW30 | 3RP2 Zaman Rölesi, 13 Fonksiyonlu, 1CO Kontak | 406 | 1 | https://mall.industry.siemens.com/mall/en/WW/Catalog/Product/3RP2505-1AW30 | CP
3RP2505-1BW30 | 3RP2 Zaman Rölesi, 27 Fonksiyonlu, 2CO Kontak | 506 | 1 | https://mall.industry.siemens.com/mall/en/WW/Catalog/Product/3RP2505-1BW30 | CP
3RP2511-1AW30 | 3RP2 Çekmede Gecikmeli Zaman Rölesi, 1CO Kontak | 202 | 1 | https://mall.industry.siemens.com/mall/en/WW/Catalog/Product/3RP2511-1AW30 | CP
3RP2512-1AW30 | 3RP2 Çekmede Gecikmeli Zaman Rölesi, 1CO Kontak | 202 | 1 | https://mall.industry.siemens.com/mall/en/WW/Catalog/Product/3RP2512-1AW30 | CP
3RP2513-1AW30 | 3RP2 Çekmede Gecikmeli Zaman Rölesi, 1CO Kontak | 202 | 1 | https://mall.industry.siemens.com/mall/en/WW/Catalog/Product/3RP2513-1AW30 | CP
3RP2525-1AW30 | 3RP2 Çekmede Gecikmeli Zaman Rölesi, 1CO Kontak | 262 | 1 | https://mall.industry.siemens.com/mall/en/WW/Catalog/Product/3RP2525-1AW30 | CP
3RP2525-1BW30 |  | 290 | 1 | https://mall.industry.siemens.com/mall/en/WW/Catalog/Product/3RP2525-1BW30 | CP
3RP2535-1AW30 | 3RP2 Bırakmada Gecikmeli Zaman Rölesi, 1CO Kontak | 349 | 1 | https://mall.industry.siemens.com/mall/en/WW/Catalog/Product/3RP2535-1AW30 | CP
3RP2540-1AW30 |  | 360 | 1 | https://mall.industry.siemens.com/mall/en/WW/Catalog/Product/3RP2540-1AW30 | CP
3RP2555-1AW30 | 3RP2 Aç-Kapa (Flaşör) Zaman Rölesi, 1CO Kontak | 489 | 1 | https://mall.industry.siemens.com/mall/en/WW/Catalog/Product/3RP2555-1AW30 | CP
3RP2574-1NW30 | 3RP2 Yıldız-Üçgen Zaman Rölesi, 1NO - 1NO(t) Gecikmeli | 262 | 1 | https://mall.industry.siemens.com/mall/en/WW/Catalog/Product/3RP2574-1NW30 | CP
3RP2576-1NW30 | 3RP2 Yıldız-Üçgen Zaman Rölesi, 1NO - 1NO(t) Gecikmeli | 262 | 1 | https://mall.industry.siemens.com/mall/en/WW/Catalog/Product/3RP2576-1NW30 | CP
3RQ3018-1AB00 | 3RQ3 Çıkış Kuplaj Rölesi, 1CO, Termal Akım 6A | 109 | 5 | https://mall.industry.siemens.com/mall/en/WW/Catalog/Product/3RQ3018-1AB00 | CP
3RQ3018-1AF00 | 3RQ3 Çıkış Kuplaj Rölesi, 1CO, Termal Akım 6A | 116 | 5 | https://mall.industry.siemens.com/mall/en/WW/Catalog/Product/3RQ3018-1AF00 | CP
3RQ3018-2AM08-0AA0 | 3RQ3 Çıkış Kuplaj Rölesi, 1CO, Termal Akım 6A | 77 | 5 | https://mall.industry.siemens.com/mall/en/WW/Catalog/Product/3RQ3018-2AM08-0AA0 | CP
3RQ3038-1AB00 | 3RQ3 Giriş Kuplaj Rölesi, 1CO, Termal Akım 6A | 128 | 5 | https://mall.industry.siemens.com/mall/en/WW/Catalog/Product/3RQ3038-1AB00 | CP
3RQ3038-1AF00 | 3RQ3 Giriş Kuplaj Rölesi, 1CO, Termal Akım 6A | 149 | 5 | https://mall.industry.siemens.com/mall/en/WW/Catalog/Product/3RQ3038-1AF00 | CP
3RQ3050-1SM50 | 3RQ3 Transistör Çıkışlı, Çıkış Kuplaj Rölesi, Akım Taşıma Kapasitesi DC / 1 mA ... 0.5 A | 200 | 5 | https://mall.industry.siemens.com/mall/en/WW/Catalog/Product/3RQ3050-1SM50 | CP
3RQ3052-1SM40 | 3RQ3 Transistör Çıkışlı, Çıkış Kuplaj Rölesi, Akım Taşıma Kapasitesi DC / 1 mA ... 2 A | 207 | 5 | https://mall.industry.siemens.com/mall/en/WW/Catalog/Product/3RQ3052-1SM40 | CP
3RQ3052-1SM50 | 3RQ3 Transistör Çıkışlı, Çıkış Kuplaj Rölesi, Akım Taşıma Kapasitesi AC / 5 mA ... 2 A | 287 | 5 | https://mall.industry.siemens.com/mall/en/WW/Catalog/Product/3RQ3052-1SM50 | CP
3RQ3053-1SG30 | 3RQ3 Transistör Çıkışlı, Çıkış Kuplaj Rölesi, Akım Taşıma Kapasitesi DC / 1 mA ... 3 A | 215 | 5 | https://mall.industry.siemens.com/mall/en/WW/Catalog/Product/3RQ3053-1SG30 | CP
3RQ3055-1SM30 | 3RQ3 Transistör Çıkışlı, Çıkış Kuplaj Rölesi,Akım Taşıma Kapasitesi DC / 5 mA ... 5 A | 200 | 5 | https://mall.industry.siemens.com/mall/en/WW/Catalog/Product/3RQ3055-1SM30 | CP
3RQ3070-1SB30 | 3RQ3 Transistör Çıkışlı, Giriş Kuplaj Rölesi, Akım Taşıma Kapasitesi DC / 10 mA ... 0.5 A | 236 | 5 | https://mall.industry.siemens.com/mall/en/WW/Catalog/Product/3RQ3070-1SB30 | CP
3RQ3070-1SG30 | 3RQ3 Transistör Çıkışlı, Giriş Kuplaj Rölesi, Akım Taşıma Kapasitesi DC / 10 mA ... 0.5 A | 255 | 5 | https://mall.industry.siemens.com/mall/en/WW/Catalog/Product/3RQ3070-1SG30 | CP
3RQ3118-1AB00 | 3RQ3 Soketli Tip Çıkış Kuplaj Rölesi, 1CO, Termal Akım 6A | 80 | 5 | https://mall.industry.siemens.com/mall/en/WW/Catalog/Product/3RQ3118-1AB00 | CP
3RQ3118-1AF00 | 3RQ3 Soketli Tip Çıkış Kuplaj Rölesi, 1CO, Termal Akım 6A | 105 | 5 | https://mall.industry.siemens.com/mall/en/WW/Catalog/Product/3RQ3118-1AF00 | CP
3RQ3118-1AM00 | 3RQ3 Soketli Tip Çıkış Kuplaj Rölesi, 1CO, Termal Akım 6A | 70 | 5 | https://mall.industry.siemens.com/mall/en/WW/Catalog/Product/3RQ3118-1AM00 | CP
3RQ3900-0A | Galvanik İzalasyon Plakası (Farklı potansiyele sahip cihazlar yan yana kullanıldığında elektriksel izalasyonu sağlamak için ) | 11 | 10 | https://mall.industry.siemens.com/mall/en/WW/Catalog/Product/3RQ3900-0A | CP
3RQ3901-0A | Bağlantı Köprüsü, 2 Kutup | 5 | 10 | https://mall.industry.siemens.com/mall/en/WW/Catalog/Product/3RQ3901-0A | CP
3RQ3901-0B | Bağlantı Köprüsü, 4 Kutup | 8 | 10 | https://mall.industry.siemens.com/mall/en/WW/Catalog/Product/3RQ3901-0B | CP
3RQ3901-0C | Bağlantı Köprüsü, 8 Kutup | 14 | 10 | https://mall.industry.siemens.com/mall/en/WW/Catalog/Product/3RQ3901-0C | CP
3RQ3901-0D | Bağlantı Köprüsü, 16 Kutup | 23 | 10 | https://mall.industry.siemens.com/mall/en/WW/Catalog/Product/3RQ3901-0D | CP
3RQ3902-0A | 5x5 mm - 100 Adet, Etiket | 37 | 2000 | https://mall.industry.siemens.com/mall/en/WW/Catalog/Product/3RQ3902-0A | CP
3RQ3902-0B | 6 x 12 mm - 100 Adet, Etiket | 82 | 1200 | https://mall.industry.siemens.com/mall/en/WW/Catalog/Product/3RQ3902-0B | CP
3RR2141-1AW30 | 3RR2 SIRIUS AKIM ALGILAMA RÖLESİ; ANALOG AYARLI; 1;6-16A; BOY S00 | 529 | 1 | https://mall.industry.siemens.com/mall/en/WW/Catalog/Product/3RR2141-1AW30 | CP
3RR2142-1AW30 | 3RR2 SIRIUS AKIM ALGILAMA RÖLESİ; ANALOG AYARLI; 4-40A; BOY S0 | 621 | 1 | https://mall.industry.siemens.com/mall/en/WW/Catalog/Product/3RR2142-1AW30 | CP
3RR2241-1FW30 | 3RR2 SIRIUS AKIM ALGILAMA RÖLESİ; DİJİTAL AYARLI; 1;6-16A; BOY S00 | 998 | 1 | https://mall.industry.siemens.com/mall/en/WW/Catalog/Product/3RR2241-1FW30 | CP
3RR2242-1FW30 | 3RR2 SIRIUS AKIM ALGILAMA RÖLESİ; DİJİTAL AYARLI; 4-40A; BOY S0 | 1119 | 1 | https://mall.industry.siemens.com/mall/en/WW/Catalog/Product/3RR2242-1FW30 | CP
3RS1000-1CK20 | SIRIUS 3RS Sıcaklık Denetleme Rölesi, PT100 Sıcaklık Sensörü Uyumlu, 1NO+1NC | 531 | 1 | https://mall.industry.siemens.com/mall/en/WW/Catalog/Product/3RS1000-1CK20 | CP
3RS1040-1GW50 | SIRIUS 3RS Sıcaklık Denetleme Rölesi, PT100/1000, KTY 83/84, NTC Sıcaklık Sensörü Uyumlu, 1CO+1CO+1NO | 1143 | 1 | https://mall.industry.siemens.com/mall/en/WW/Catalog/Product/3RS1040-1GW50 | CP
3RS1700-1CD00 | INTERFACE DÖNÜŞTÜRÜCÜLER, AKTİF, TEK KESİŞİMLİ AC/DC 24V, İKİ YOLLU, 6,2mm GENİŞLİK, 0...10V, 0...20mA | 505 | 1 | https://mall.industry.siemens.com/mall/en/WW/Catalog/Product/3RS1700-1CD00 | CP
3RS1700-1DD00 | INTERFACE DÖNÜŞTÜRÜCÜLER, AKTİF, TEK KESİŞİMLİ AC/DC 24V, İKİ YOLLU, 6,2mm GENİŞLİK, 0...10V, 4...20mA | 502 | 1 | https://mall.industry.siemens.com/mall/en/WW/Catalog/Product/3RS1700-1DD00 | CP
3RS1702-1AD00 | INTERFACE DÖNÜŞTÜRÜCÜLER, AKTİF, TEK KESİŞİMLİ AC/DC 24V, İKİ YOLLU, 6,2mm GENİŞLİK, 0...20mA, 0...10V | 505 | 1 | https://mall.industry.siemens.com/mall/en/WW/Catalog/Product/3RS1702-1AD00 | CP
3RS1702-1DD00 | INTERFACE DÖNÜŞTÜRÜCÜLER, AKTİF, TEK KESİŞİMLİ AC/DC 24V, İKİ YOLLU, 6,2mm GENİŞLİK, 0...20mA, 4...20mA | 502 | 1 | https://mall.industry.siemens.com/mall/en/WW/Catalog/Product/3RS1702-1DD00 | CP
3RS1703-1AD00 | INTERFACE DÖNÜŞTÜRÜCÜLER, AKTİF, TEK KESİŞİMLİ AC/DC 24V, İKİ YOLLU, 6,2mm GENİŞLİK, 4...20mA, 0...10V | 502 | 1 | https://mall.industry.siemens.com/mall/en/WW/Catalog/Product/3RS1703-1AD00 | CP
3RS1703-1CD00 | INTERFACE DÖNÜŞTÜRÜCÜLER, AKTİF, TEK KESİŞİMLİ AC/DC 24V, İKİ YOLLU, 6,2mm GENİŞLİK, 4...20mA, 0...20mA | 502 | 1 | https://mall.industry.siemens.com/mall/en/WW/Catalog/Product/3RS1703-1CD00 | CP
3RS1705-1FD00 |  | 681 | 1 | https://mall.industry.siemens.com/mall/en/WW/Catalog/Product/3RS1705-1FD00 | CP
3RS1705-1FW00 | INTERFACE DÖNÜŞTÜRÜCÜLER, ÇOKLU DÖNÜŞTÜRÜCÜ, AC/DC 24V, ÜÇ YOLLU, 17,5mm GENİŞLİK, AYARLANABİLİR GİRİŞ ÇIKIŞLI, 0...10V, 0...20mA, 4...20mA | 861 | 1 | https://mall.industry.siemens.com/mall/en/WW/Catalog/Product/3RS1705-1FW00 | CP
3RS1705-1KD00 | INTERFACE DÖNÜŞTÜRÜCÜLER, ÇOKLU DÖNÜŞTÜRÜCÜ, AC/DC 24V, İKİ YOLLU, 6,2mm GENİŞLİK, AYARLANABİLİR GİRİŞ ÇIKIŞLI, 0...10V, 0...20mA, 4...20mA, 0..50Hz, 0..100Hz, 4...1kHz, 0...10kHz | 771 | 1 | https://mall.industry.siemens.com/mall/en/WW/Catalog/Product/3RS1705-1KD00 | CP
3RS7000-1AE00 | 3RS7 Interface Dönüştürücü, Giriş:0 ... 10 V / Çıkış:0...10V | 517 | 1 | https://mall.industry.siemens.com/mall/en/WW/Catalog/Product/3RS7000-1AE00 | CP
3RS7000-1CE00 | 3RS7 Interface Dönüştürücü, Giriş:0 ... 10 V / Çıkış:0...20mA | 517 | 1 | https://mall.industry.siemens.com/mall/en/WW/Catalog/Product/3RS7000-1CE00 | CP
3RS7000-1DE00 | 3RS7 Interface Dönüştürücü: Giriş:0 ... 10 V / Çıkış:2...20mA | 517 | 1 | https://mall.industry.siemens.com/mall/en/WW/Catalog/Product/3RS7000-1DE00 | CP
3RS7002-1AE00 | 3RS7 Interface Dönüştürücü, Giriş:0 ... 20mA / Çıkış:0...10V | 517 | 1 | https://mall.industry.siemens.com/mall/en/WW/Catalog/Product/3RS7002-1AE00 | CP
3RS7002-1CE00 | 3RS7 Interface Dönüştürücü, Giriş:0 ... 20mA / Çıkış:0...20mA | 517 | 1 | https://mall.industry.siemens.com/mall/en/WW/Catalog/Product/3RS7002-1CE00 | CP
3RS7002-1DE00 | 3RS7 Interface Dönüştürücü, Giriş:0 ... 20mA / Çıkış:4...20mA | 517 | 1 | https://mall.industry.siemens.com/mall/en/WW/Catalog/Product/3RS7002-1DE00 | CP
3RS7003-1AE00 | 3RS7 Interface Dönüştürücü, Giriş:4 ... 20mA / Çıkış:0...10V | 517 | 1 | https://mall.industry.siemens.com/mall/en/WW/Catalog/Product/3RS7003-1AE00 | CP
3RS7003-1CE00 | 3RS7 Interface Dönüştürücü, Giriş:4 ... 20mA / Çıkış:0...20mA | 517 | 1 | https://mall.industry.siemens.com/mall/en/WW/Catalog/Product/3RS7003-1CE00 | CP
3RS7003-1DE00 | 3RS7 Interface Dönüştürücü, Giriş:4 ... 20mA / Çıkış:4...20mA | 517 | 1 | https://mall.industry.siemens.com/mall/en/WW/Catalog/Product/3RS7003-1DE00 | CP
3RS7005-1FW00 | 3RS7 Interface Dönüştürücü, Giriş: 0 ... 10 V, 0 ... 20mA, 4 ... 20mA, Çıkış:0 ... 10 V, 0 ... 20mA, 4 ... 20mA | 941 | 1 | https://mall.industry.siemens.com/mall/en/WW/Catalog/Product/3RS7005-1FW00 | CP
3RS7005-1KW00 | 3RS7 Interface Dönüştürücü, Giriş:0 ... 10 V, 0 ... 20mA, 4 ... 20mA, Çıkış:0 ... 50 Hz, 0 ... 100 Hz, 0 ... 1 kHz, 0 ... 10 kHz | 1091 | 1 | https://mall.industry.siemens.com/mall/en/WW/Catalog/Product/3RS7005-1KW00 | CP
3RS7006-1FW00 | 3RS7 Interface Dönüştürücü,Giriş: 0 ... 60 mV,0 ... 100 mV, 0 ... 300 mV, 0 ... 500 mV, 0 ... 1 V, 0 ... 2 V, 0 ... 5 V,0 ... 10 V,0 ... 20 V, 2 ... 10 V, 0 ... 5 mA, 0 ... 10 mA, 0 ... 20 mA, 4 ... 20 mA, -5 ... +5 mA, -20 ... +20 mA, Çıkış:0 ... 10 V, 0 ... 20mA, 4 ... 20mA | 1160 | 1 | https://mall.industry.siemens.com/mall/en/WW/Catalog/Product/3RS7006-1FW00 | CP
3RS7020-1ET00 | 3RS7 Interface Dönüştürücü, Giriş:4...20mA / Çıkış:4...20mA | 510 | 1 | https://mall.industry.siemens.com/mall/en/WW/Catalog/Product/3RS7020-1ET00 | CP
3RS7025-1FW00 | 3RS7 Interface Dönüştürücü,Giriş:0 ... 10 V, 0 ... 20mA, 4 ... 20mA, Çıkış: 0 ... 10 V, 0 ... 20mA, 4 ... 20mA | 1214 | 1 | https://mall.industry.siemens.com/mall/en/WW/Catalog/Product/3RS7025-1FW00 | CP
3RT1015-1AB01 | SIRIUS KONTAKTOR; VİDA BAĞLANTILI; 24 V AC 3kW; 7A; 1NO | 116 | 1 | https://mall.industry.siemens.com/mall/en/WW/Catalog/Product/3RT1015-1AB01 | CP
3RT1015-1AB02 | SIRIUS KONTAKTOR; VİDA BAĞLANTILI; 24 V AC 3kW; 7A; 1NC | 116 | 1 | https://mall.industry.siemens.com/mall/en/WW/Catalog/Product/3RT1015-1AB02 | CP
3RT1015-1AF01 |  | 116 | 1 | https://mall.industry.siemens.com/mall/en/WW/Catalog/Product/3RT1015-1AF01 | CP
3RT1015-1AF02 |  | 116 | 1 | https://mall.industry.siemens.com/mall/en/WW/Catalog/Product/3RT1015-1AF02 | CP
3RT1015-1AP01 | ÜÇ FAZLI; SIRIUS KONTAKTÖR; AC 230V BOBİNLİ; 3 KW; 1NO | 116 | 1 | https://mall.industry.siemens.com/mall/en/WW/Catalog/Product/3RT1015-1AP01 | CP
3RT1015-1AP02 |  | 116 | 1 | https://mall.industry.siemens.com/mall/en/WW/Catalog/Product/3RT1015-1AP02 | CP
3RT1015-1AP04-3MA0 | ÜÇ FAZLI; SIRIUS KONTAKTÖR; AC 230V BOBİNLİ; 3 KW; 2NO 2NC | 142 | 1 | https://mall.industry.siemens.com/mall/en/WW/Catalog/Product/3RT1015-1AP04-3MA0 | CP
3RT1015-1BB41 | SIRIUS KONTAKTOR; VİDA BAĞLANTILI; 24 V DC 3kW; 7A; 1NO | 150 | 1 | https://mall.industry.siemens.com/mall/en/WW/Catalog/Product/3RT1015-1BB41 | CP
3RT1015-1BB42 | SIRIUS KONTAKTOR; VİDA BAĞLANTILI; 24 V DC 3kW; 7A; 1NC | 150 | 1 | https://mall.industry.siemens.com/mall/en/WW/Catalog/Product/3RT1015-1BB42 | CP
3RT1015-1BF41 |  | 150 | 1 | https://mall.industry.siemens.com/mall/en/WW/Catalog/Product/3RT1015-1BF41 | CP
3RT1015-1BM41 |  | 150 | 1 | https://mall.industry.siemens.com/mall/en/WW/Catalog/Product/3RT1015-1BM41 | CP
3RT1015-2AB02 |  | 116 | 1 | https://mall.industry.siemens.com/mall/en/WW/Catalog/Product/3RT1015-2AB02 | CP
3RT1015-2BB41 |  | 150 | 1 | https://mall.industry.siemens.com/mall/en/WW/Catalog/Product/3RT1015-2BB41 | CP
3RT1015-2BB42 |  | 150 | 1 | https://mall.industry.siemens.com/mall/en/WW/Catalog/Product/3RT1015-2BB42 | CP
3RT1016-1AB01 | SIRIUS KONTAKTOR; VİDA BAĞLANTILI; 24 V AC 4kW; 9A; 1NO | 130 | 1 | https://mall.industry.siemens.com/mall/en/WW/Catalog/Product/3RT1016-1AB01 | CP
3RT1016-1AB02 | SIRIUS KONTAKTOR; VİDA BAĞLANTILI; 24 V AC 4kW; 9A; 1NC | 130 | 1 | https://mall.industry.siemens.com/mall/en/WW/Catalog/Product/3RT1016-1AB02 | CP
3RT1016-1AD01 |  | 130 | 1 | https://mall.industry.siemens.com/mall/en/WW/Catalog/Product/3RT1016-1AD01 | CP
3RT1016-1AF01 |  | 130 | 1 | https://mall.industry.siemens.com/mall/en/WW/Catalog/Product/3RT1016-1AF01 | CP
3RT1016-1AF02 |  | 130 | 1 | https://mall.industry.siemens.com/mall/en/WW/Catalog/Product/3RT1016-1AF02 | CP
3RT1016-1AH01 |  | 130 | 1 | https://mall.industry.siemens.com/mall/en/WW/Catalog/Product/3RT1016-1AH01 | CP
3RT1016-1AH02 |  | 130 | 1 | https://mall.industry.siemens.com/mall/en/WW/Catalog/Product/3RT1016-1AH02 | CP
3RT1016-1AP01 | ÜÇ FAZLI; SIRIUS KONTAKTÖR; AC 230V BOBİNLİ; 4 KW; 1NO | 130 | 1 | https://mall.industry.siemens.com/mall/en/WW/Catalog/Product/3RT1016-1AP01 | CP
3RT1016-1AP02 |  | 130 | 1 | https://mall.industry.siemens.com/mall/en/WW/Catalog/Product/3RT1016-1AP02 | CP
3RT1016-1AP04-3MA0 | ÜÇ FAZLI; SIRIUS KONTAKTÖR; AC 230V BOBİNLİ; 4 KW; 2NO 2 NC | 159 | 1 | https://mall.industry.siemens.com/mall/en/WW/Catalog/Product/3RT1016-1AP04-3MA0 | CP
3RT1016-1BB41 | SIRIUS KONTAKTOR; VİDA BAĞLANTILI; 24 V DC 4kW; 9A; 1NO | 175 | 1 | https://mall.industry.siemens.com/mall/en/WW/Catalog/Product/3RT1016-1BB41 | CP
3RT1016-1BB42 | SIRIUS KONTAKTOR; VİDA BAĞLANTILI; 24 V DC 4kW; 9A; 1NC | 175 | 1 | https://mall.industry.siemens.com/mall/en/WW/Catalog/Product/3RT1016-1BB42 | CP
3RT1016-1BF41 |  | 175 | 1 | https://mall.industry.siemens.com/mall/en/WW/Catalog/Product/3RT1016-1BF41 | CP
3RT1016-1BG41 |  | 175 | 1 | https://mall.industry.siemens.com/mall/en/WW/Catalog/Product/3RT1016-1BG41 | CP
3RT1016-2AB02 |  | 130 | 1 | https://mall.industry.siemens.com/mall/en/WW/Catalog/Product/3RT1016-2AB02 | CP
3RT1016-2BB41 | SIRIUS KONTAKTOR; VİDA BAĞLANTILI; 24 V DC 4kW; 9A; 1NO | 180 | 1 | https://mall.industry.siemens.com/mall/en/WW/Catalog/Product/3RT1016-2BB41 | CP
3RT1016-2BB42 |  | 175 | 1 | https://mall.industry.siemens.com/mall/en/WW/Catalog/Product/3RT1016-2BB42 | CP
3RT1017-1AB01 | SIRIUS KONTAKTOR; VİDA BAĞLANTILI; 24 V AC 5;5kW; 12A; 1NO | 141 | 1 | https://mall.industry.siemens.com/mall/en/WW/Catalog/Product/3RT1017-1AB01 | CP
3RT1017-1AB02 | SIRIUS KONTAKTOR; VİDA BAĞLANTILI; 24 V AC 5;5kW; 12A; 1NC | 141 | 1 | https://mall.industry.siemens.com/mall/en/WW/Catalog/Product/3RT1017-1AB02 | CP
3RT1017-1AF01 |  | 141 | 1 | https://mall.industry.siemens.com/mall/en/WW/Catalog/Product/3RT1017-1AF01 | CP
3RT1017-1AF02 |  | 141 | 1 | https://mall.industry.siemens.com/mall/en/WW/Catalog/Product/3RT1017-1AF02 | CP
3RT1017-1AP01 | ÜÇ FAZLI; SIRIUS KONTAKTÖR; AC230V BOBİNLİ; 5;5 KW; 1NO | 141 | 1 | https://mall.industry.siemens.com/mall/en/WW/Catalog/Product/3RT1017-1AP01 | CP
3RT1017-1AP02 |  | 141 | 1 | https://mall.industry.siemens.com/mall/en/WW/Catalog/Product/3RT1017-1AP02 | CP
3RT1017-1AP04-3MA0 | ÜÇ FAZLI; SIRIUS KONTAKTÖR; AC 230V BOBİNLİ; 5;5 KW; 2NO 2 NC | 169 | 1 | https://mall.industry.siemens.com/mall/en/WW/Catalog/Product/3RT1017-1AP04-3MA0 | CP
3RT1017-1BB41 | SIRIUS KONTAKTOR; VİDA BAĞLANTILI; 24 V DC 5;5kW; 12A; 1NO | 194 | 1 | https://mall.industry.siemens.com/mall/en/WW/Catalog/Product/3RT1017-1BB41 | CP
3RT1017-1BB42 | SIRIUS KONTAKTOR; VİDA BAĞLANTILI; 24 V DC 5;5kW; 12A; 1NC | 194 | 1 | https://mall.industry.siemens.com/mall/en/WW/Catalog/Product/3RT1017-1BB42 | CP
3RT1017-1BF41 |  | 194 | 1 | https://mall.industry.siemens.com/mall/en/WW/Catalog/Product/3RT1017-1BF41 | CP
3RT1017-2AB01 |  | 141 | 1 | https://mall.industry.siemens.com/mall/en/WW/Catalog/Product/3RT1017-2AB01 | CP
3RT1017-2BB41 |  | 194 | 1 | https://mall.industry.siemens.com/mall/en/WW/Catalog/Product/3RT1017-2BB41 | CP
3RT1017-2BB42 |  | 194 | 1 | https://mall.industry.siemens.com/mall/en/WW/Catalog/Product/3RT1017-2BB42 | CP
3RT1023-1BB40 |  | 230 | 1 | https://mall.industry.siemens.com/mall/en/WW/Catalog/Product/3RT1023-1BB40 | CP
3RT1023-1BF40 |  | 230 | 1 | https://mall.industry.siemens.com/mall/en/WW/Catalog/Product/3RT1023-1BF40 | CP
3RT1023-1BG40 |  | 230 | 1 | https://mall.industry.siemens.com/mall/en/WW/Catalog/Product/3RT1023-1BG40 | CP
3RT1023-1BM40 |  | 230 | 1 | https://mall.industry.siemens.com/mall/en/WW/Catalog/Product/3RT1023-1BM40 | CP
3RT1023-1BW40 |  | 230 | 1 | https://mall.industry.siemens.com/mall/en/WW/Catalog/Product/3RT1023-1BW40 | CP
3RT1024-1AB00 |  | 145 | 1 | https://mall.industry.siemens.com/mall/en/WW/Catalog/Product/3RT1024-1AB00 | CP
3RT1024-1AB04 |  | 145 | 1 | https://mall.industry.siemens.com/mall/en/WW/Catalog/Product/3RT1024-1AB04 | CP
3RT1024-1AF00 |  | 145 | 1 | https://mall.industry.siemens.com/mall/en/WW/Catalog/Product/3RT1024-1AF00 | CP
3RT1024-1AF04 |  | 174 | 1 | https://mall.industry.siemens.com/mall/en/WW/Catalog/Product/3RT1024-1AF04 | CP
3RT1024-1AH00 |  | 174 | 1 | https://mall.industry.siemens.com/mall/en/WW/Catalog/Product/3RT1024-1AH00 | CP
3RT1024-1AL20 |  | 174 | 1 | https://mall.industry.siemens.com/mall/en/WW/Catalog/Product/3RT1024-1AL20 | CP
3RT1024-1AN20 |  | 174 | 1 | https://mall.industry.siemens.com/mall/en/WW/Catalog/Product/3RT1024-1AN20 | CP
3RT1024-1AP00 | ÜÇ FAZLI; SIRIUS KONTAKTÖR; AC230V BOBİNLİ; 5;5 KW; 1NO | 145 | 1 | https://mall.industry.siemens.com/mall/en/WW/Catalog/Product/3RT1024-1AP00 | CP
3RT1024-1AP04 | ÜÇ FAZLI; SIRIUS KONTAKTÖR; AC 230V BOBİNLİ; 5;5 KW; 2NO 2 NC | 174 | 1 | https://mall.industry.siemens.com/mall/en/WW/Catalog/Product/3RT1024-1AP04 | CP
3RT1024-1BB40 |  | 240 | 1 | https://mall.industry.siemens.com/mall/en/WW/Catalog/Product/3RT1024-1BB40 | CP
3RT1024-1BF40 |  | 240 | 1 | https://mall.industry.siemens.com/mall/en/WW/Catalog/Product/3RT1024-1BF40 | CP
3RT1024-1BG40 |  | 240 | 1 | https://mall.industry.siemens.com/mall/en/WW/Catalog/Product/3RT1024-1BG40 | CP
3RT1024-1BM40 |  | 240 | 1 | https://mall.industry.siemens.com/mall/en/WW/Catalog/Product/3RT1024-1BM40 | CP
3RT1025-1AB00 | SIRIUS KONTAKTOR; VİDA BAĞLANTILI; 24 V AC 7;5kW; 17A | 176 | 1 | https://mall.industry.siemens.com/mall/en/WW/Catalog/Product/3RT1025-1AB00 | CP
3RT1025-1AB04 | SIRIUS KONTAKTOR; VİDA BAĞLANTILI; 24 V AC 7;5kW; 17A; 2NO+2NC | 192 | 1 | https://mall.industry.siemens.com/mall/en/WW/Catalog/Product/3RT1025-1AB04 | CP
3RT1025-1AF00 |  | 176 | 1 | https://mall.industry.siemens.com/mall/en/WW/Catalog/Product/3RT1025-1AF00 | CP
3RT1025-1AF04 |  | 192 | 1 | https://mall.industry.siemens.com/mall/en/WW/Catalog/Product/3RT1025-1AF04 | CP
3RT1025-1AH00 |  | 176 | 1 | https://mall.industry.siemens.com/mall/en/WW/Catalog/Product/3RT1025-1AH00 | CP
3RT1025-1AL20 |  | 176 | 1 | https://mall.industry.siemens.com/mall/en/WW/Catalog/Product/3RT1025-1AL20 | CP
3RT1025-1AN20 |  | 176 | 1 | https://mall.industry.siemens.com/mall/en/WW/Catalog/Product/3RT1025-1AN20 | CP
3RT1025-1AP00 | ÜÇ FAZLI; SIRIUS KONTAKTÖR; AC 230V BOBİNLİ; 7;5 KW | 176 | 1 | https://mall.industry.siemens.com/mall/en/WW/Catalog/Product/3RT1025-1AP00 | CP
3RT1025-1AP04 | ÜÇ FAZLI; SIRIUS KONTAKTÖR; AC 230V BOBİNLİ; 7;5 KW; 2NO 2 NC | 192 | 1 | https://mall.industry.siemens.com/mall/en/WW/Catalog/Product/3RT1025-1AP04 | CP
3RT1025-1BB40 | SIRIUS KONTAKTOR; VİDA BAĞLANTILI; 24 V DC 7;5kW; 17A | 259 | 1 | https://mall.industry.siemens.com/mall/en/WW/Catalog/Product/3RT1025-1BB40 | CP
3RT1025-1BF40 |  | 259 | 1 | https://mall.industry.siemens.com/mall/en/WW/Catalog/Product/3RT1025-1BF40 | CP
3RT1025-1BG40 |  | 259 | 1 | https://mall.industry.siemens.com/mall/en/WW/Catalog/Product/3RT1025-1BG40 | CP
3RT1025-1BM40 |  | 259 | 1 | https://mall.industry.siemens.com/mall/en/WW/Catalog/Product/3RT1025-1BM40 | CP
3RT1025-1BW40 |  | 259 | 1 | https://mall.industry.siemens.com/mall/en/WW/Catalog/Product/3RT1025-1BW40 | CP
3RT1026-1AB00 | SIRIUS KONTAKTOR; VİDA BAĞLANTILI; 24 V AC 11kW; 25A | 241 | 1 | https://mall.industry.siemens.com/mall/en/WW/Catalog/Product/3RT1026-1AB00 | CP
3RT1026-1AB04 | SIRIUS KONTAKTOR; VİDA BAĞLANTILI; 24 V AC11kW; 25A; 2NO+2NC | 257 | 1 | https://mall.industry.siemens.com/mall/en/WW/Catalog/Product/3RT1026-1AB04 | CP
3RT1026-1AD00 |  | 241 | 1 | https://mall.industry.siemens.com/mall/en/WW/Catalog/Product/3RT1026-1AD00 | CP
3RT1026-1AF00 |  | 241 | 1 | https://mall.industry.siemens.com/mall/en/WW/Catalog/Product/3RT1026-1AF00 | CP
3RT1026-1AF04 |  | 257 | 1 | https://mall.industry.siemens.com/mall/en/WW/Catalog/Product/3RT1026-1AF04 | CP
3RT1026-1AH00 |  | 241 | 1 | https://mall.industry.siemens.com/mall/en/WW/Catalog/Product/3RT1026-1AH00 | CP
3RT1026-1AL20 |  | 241 | 1 | https://mall.industry.siemens.com/mall/en/WW/Catalog/Product/3RT1026-1AL20 | CP
3RT1026-1AN20 |  | 241 | 1 | https://mall.industry.siemens.com/mall/en/WW/Catalog/Product/3RT1026-1AN20 | CP
3RT1026-1AP00 | ÜÇ FAZLI; SIRIUS KONTAKTÖR; AC 230V BOBİNLİ; 11 KW | 241 | 1 | https://mall.industry.siemens.com/mall/en/WW/Catalog/Product/3RT1026-1AP00 | CP
3RT1026-1AP04 | ÜÇ FAZLI; SIRIUS KONTAKTÖR; AC 230V BOBİNLİ; 11 KW; 2NO 2 NC | 257 | 1 | https://mall.industry.siemens.com/mall/en/WW/Catalog/Product/3RT1026-1AP04 | CP
3RT1026-1BB40 | SIRIUS KONTAKTOR; VİDA BAĞLANTILI; 24 V DC 11kW; 25A | 353 | 1 | https://mall.industry.siemens.com/mall/en/WW/Catalog/Product/3RT1026-1BB40 | CP
3RT1026-1BF40 |  | 353 | 1 | https://mall.industry.siemens.com/mall/en/WW/Catalog/Product/3RT1026-1BF40 | CP
3RT1026-1BG40 |  | 353 | 1 | https://mall.industry.siemens.com/mall/en/WW/Catalog/Product/3RT1026-1BG40 | CP
3RT1026-1BM40 |  | 353 | 1 | https://mall.industry.siemens.com/mall/en/WW/Catalog/Product/3RT1026-1BM40 | CP
3RT1026-1BP40 |  | 353 | 1 | https://mall.industry.siemens.com/mall/en/WW/Catalog/Product/3RT1026-1BP40 | CP
3RT1026-1BW40 |  | 353 | 1 | https://mall.industry.siemens.com/mall/en/WW/Catalog/Product/3RT1026-1BW40 | CP
3RT1034-1AB00 |  | 358 | 1 | https://mall.industry.siemens.com/mall/en/WW/Catalog/Product/3RT1034-1AB00 | CP
3RT1034-1AB04 | SIRIUS KONTAKTOR; VİDA BAĞLANTILI; 24 V AC 15kW; 32A; 2NO+2NC | 382 | 1 | https://mall.industry.siemens.com/mall/en/WW/Catalog/Product/3RT1034-1AB04 | CP
3RT1034-1AF00 |  | 358 | 1 | https://mall.industry.siemens.com/mall/en/WW/Catalog/Product/3RT1034-1AF00 | CP
3RT1034-1AF04 |  | 382 | 1 | https://mall.industry.siemens.com/mall/en/WW/Catalog/Product/3RT1034-1AF04 | CP
3RT1034-1AH00 |  | 358 | 1 | https://mall.industry.siemens.com/mall/en/WW/Catalog/Product/3RT1034-1AH00 | CP
3RT1034-1AL20 |  | 358 | 1 | https://mall.industry.siemens.com/mall/en/WW/Catalog/Product/3RT1034-1AL20 | CP
3RT1034-1AN20 |  | 358 | 1 | https://mall.industry.siemens.com/mall/en/WW/Catalog/Product/3RT1034-1AN20 | CP
3RT1034-1AP00 | ÜÇ FAZLI; SIRIUS KONTAKTÖR; AC 230V BOBİNLİ; 15 KW | 358 | 1 | https://mall.industry.siemens.com/mall/en/WW/Catalog/Product/3RT1034-1AP00 | CP
3RT1034-1AP04 | ÜÇ FAZLI; SIRIUS KONTAKTÖR; AC 230V BOBİNLİ; 15 KW; 2NO 2 NC | 382 | 1 | https://mall.industry.siemens.com/mall/en/WW/Catalog/Product/3RT1034-1AP04 | CP
3RT1034-1AP04-3MA0 |  | 382 | 1 | https://mall.industry.siemens.com/mall/en/WW/Catalog/Product/3RT1034-1AP04-3MA0 | CP
3RT1034-1BB40 | SIRIUS KONTAKTOR; VİDA BAĞLANTILI; 24 V DC 15kW; 32A | 486 | 1 | https://mall.industry.siemens.com/mall/en/WW/Catalog/Product/3RT1034-1BB40 | CP
3RT1034-1BF40 |  | 486 | 1 | https://mall.industry.siemens.com/mall/en/WW/Catalog/Product/3RT1034-1BF40 | CP
3RT1034-1BG40 |  | 486 | 1 | https://mall.industry.siemens.com/mall/en/WW/Catalog/Product/3RT1034-1BG40 | CP
3RT1034-1BM40 |  | 486 | 1 | https://mall.industry.siemens.com/mall/en/WW/Catalog/Product/3RT1034-1BM40 | CP
3RT1034-1BP40 |  | 486 | 1 | https://mall.industry.siemens.com/mall/en/WW/Catalog/Product/3RT1034-1BP40 | CP
3RT1034-1BW40 |  | 486 | 1 | https://mall.industry.siemens.com/mall/en/WW/Catalog/Product/3RT1034-1BW40 | CP
3RT1035-1AB00 |  | 444 | 1 | https://mall.industry.siemens.com/mall/en/WW/Catalog/Product/3RT1035-1AB00 | CP
3RT1035-1AB04 | SIRIUS KONTAKTOR; VİDA BAĞLANTILI; 24 V AC 18;5kW; 40A; 2NO+2NC | 458 | 1 | https://mall.industry.siemens.com/mall/en/WW/Catalog/Product/3RT1035-1AB04 | CP
3RT1035-1AF00 |  | 444 | 1 | https://mall.industry.siemens.com/mall/en/WW/Catalog/Product/3RT1035-1AF00 | CP
3RT1035-1AF04 |  | 458 | 1 | https://mall.industry.siemens.com/mall/en/WW/Catalog/Product/3RT1035-1AF04 | CP
3RT1035-1AH00 |  | 444 | 1 | https://mall.industry.siemens.com/mall/en/WW/Catalog/Product/3RT1035-1AH00 | CP
3RT1035-1AL20 |  | 444 | 1 | https://mall.industry.siemens.com/mall/en/WW/Catalog/Product/3RT1035-1AL20 | CP
3RT1035-1AN20 |  | 444 | 1 | https://mall.industry.siemens.com/mall/en/WW/Catalog/Product/3RT1035-1AN20 | CP
3RT1035-1AP00 | ÜÇ FAZLI; SIRIUS KONTAKTÖR; AC 230V BOBİNLİ; 18;5 KW | 444 | 1 | https://mall.industry.siemens.com/mall/en/WW/Catalog/Product/3RT1035-1AP00 | CP
3RT1035-1AP04 | ÜÇ FAZLI; SIRIUS KONTAKTÖR; AC 230V BOBİNLİ; 18;5 KW; 2NO 2 NC | 458 | 1 | https://mall.industry.siemens.com/mall/en/WW/Catalog/Product/3RT1035-1AP04 | CP
3RT1035-1BB40 | SIRIUS KONTAKTOR; VİDA BAĞLANTILI; 24 V DC 18;5kW; 40A | 645 | 1 | https://mall.industry.siemens.com/mall/en/WW/Catalog/Product/3RT1035-1BB40 | CP
3RT1035-1BF40 |  | 645 | 1 | https://mall.industry.siemens.com/mall/en/WW/Catalog/Product/3RT1035-1BF40 | CP
3RT1035-1BG40 |  | 645 | 1 | https://mall.industry.siemens.com/mall/en/WW/Catalog/Product/3RT1035-1BG40 | CP
3RT1035-1BM40 |  | 645 | 1 | https://mall.industry.siemens.com/mall/en/WW/Catalog/Product/3RT1035-1BM40 | CP
3RT1035-1BP40 |  | 645 | 1 | https://mall.industry.siemens.com/mall/en/WW/Catalog/Product/3RT1035-1BP40 | CP
3RT1035-1BW40 |  | 645 | 1 | https://mall.industry.siemens.com/mall/en/WW/Catalog/Product/3RT1035-1BW40 | CP
3RT1036-1AB00 |  | 639 | 1 | https://mall.industry.siemens.com/mall/en/WW/Catalog/Product/3RT1036-1AB00 | CP
3RT1036-1AB04 | SIRIUS KONTAKTOR; VİDA BAĞLANTILI; 24 V AC 22kW; 50A; 2NO+2NC | 661 | 1 | https://mall.industry.siemens.com/mall/en/WW/Catalog/Product/3RT1036-1AB04 | CP
3RT1036-1AF00 |  | 639 | 1 | https://mall.industry.siemens.com/mall/en/WW/Catalog/Product/3RT1036-1AF00 | CP
3RT1036-1AF04 |  | 661 | 1 | https://mall.industry.siemens.com/mall/en/WW/Catalog/Product/3RT1036-1AF04 | CP
3RT1036-1AH00 |  | 639 | 1 | https://mall.industry.siemens.com/mall/en/WW/Catalog/Product/3RT1036-1AH00 | CP
3RT1036-1AL20 |  | 639 | 1 | https://mall.industry.siemens.com/mall/en/WW/Catalog/Product/3RT1036-1AL20 | CP
3RT1036-1AN20 |  | 639 | 1 | https://mall.industry.siemens.com/mall/en/WW/Catalog/Product/3RT1036-1AN20 | CP
3RT1036-1AP00 | ÜÇ FAZLI; SIRIUS KONTAKTÖR; AC 230V BOBİNLİ; 22 KW | 639 | 1 | https://mall.industry.siemens.com/mall/en/WW/Catalog/Product/3RT1036-1AP00 | CP
3RT1036-1AP04 | ÜÇ FAZLI; SIRIUS KONTAKTÖR; AC 230V BOBİNLİ; 22 KW; 2NO 2 NC | 661 | 1 | https://mall.industry.siemens.com/mall/en/WW/Catalog/Product/3RT1036-1AP04 | CP
3RT1036-1BB40 | SIRIUS KONTAKTOR; VİDA BAĞLANTILI; 24 V DC 22kW; 50A | 847 | 1 | https://mall.industry.siemens.com/mall/en/WW/Catalog/Product/3RT1036-1BB40 | CP
3RT1036-1BF40 |  | 847 | 1 | https://mall.industry.siemens.com/mall/en/WW/Catalog/Product/3RT1036-1BF40 | CP
3RT1036-1BG40 |  | 847 | 1 | https://mall.industry.siemens.com/mall/en/WW/Catalog/Product/3RT1036-1BG40 | CP
3RT1036-1BM40 |  | 847 | 1 | https://mall.industry.siemens.com/mall/en/WW/Catalog/Product/3RT1036-1BM40 | CP
3RT1036-1BW40 |  | 847 | 1 | https://mall.industry.siemens.com/mall/en/WW/Catalog/Product/3RT1036-1BW40 | CP
3RT1044-1AB00 |  | 858 | 1 | https://mall.industry.siemens.com/mall/en/WW/Catalog/Product/3RT1044-1AB00 | CP
3RT1044-1AB04 | SIRIUS KONTAKTOR; VİDA BAĞLANTILI; 24 V AC 30kW; 65A; 2NO+2NC | 880 | 1 | https://mall.industry.siemens.com/mall/en/WW/Catalog/Product/3RT1044-1AB04 | CP
3RT1044-1AF00 |  | 858 | 1 | https://mall.industry.siemens.com/mall/en/WW/Catalog/Product/3RT1044-1AF00 | CP
3RT1044-1AF04 |  | 880 | 1 | https://mall.industry.siemens.com/mall/en/WW/Catalog/Product/3RT1044-1AF04 | CP
3RT1044-1AH00 |  | 858 | 1 | https://mall.industry.siemens.com/mall/en/WW/Catalog/Product/3RT1044-1AH00 | CP
3RT1044-1AL20 |  | 858 | 1 | https://mall.industry.siemens.com/mall/en/WW/Catalog/Product/3RT1044-1AL20 | CP
3RT1044-1AN20 |  | 858 | 1 | https://mall.industry.siemens.com/mall/en/WW/Catalog/Product/3RT1044-1AN20 | CP
3RT1044-1AP00 | ÜÇ FAZLI; SIRIUS KONTAKTÖR; AC 230V BOBİNLİ; 30 KW | 858 | 1 | https://mall.industry.siemens.com/mall/en/WW/Catalog/Product/3RT1044-1AP00 | CP
3RT1044-1AP04 | ÜÇ FAZLI; SIRIUS KONTAKTÖR; AC 230V BOBİNLİ; 30 KW; 2NO 2 NC | 880 | 1 | https://mall.industry.siemens.com/mall/en/WW/Catalog/Product/3RT1044-1AP04 | CP
3RT1044-1BB40 | SIRIUS KONTAKTOR; VİDA BAĞLANTILI; 24 V DC 30kW; 65A | 1200 | 1 | https://mall.industry.siemens.com/mall/en/WW/Catalog/Product/3RT1044-1BB40 | CP
3RT1044-1BF40 |  | 1200 | 1 | https://mall.industry.siemens.com/mall/en/WW/Catalog/Product/3RT1044-1BF40 | CP
3RT1044-1BG40 |  | 1200 | 1 | https://mall.industry.siemens.com/mall/en/WW/Catalog/Product/3RT1044-1BG40 | CP
3RT1044-1BM40 |  | 1200 | 1 | https://mall.industry.siemens.com/mall/en/WW/Catalog/Product/3RT1044-1BM40 | CP
3RT1044-1BW40 |  | 1200 | 1 | https://mall.industry.siemens.com/mall/en/WW/Catalog/Product/3RT1044-1BW40 | CP
3RT1045-1AB00 |  | 1007 | 1 | https://mall.industry.siemens.com/mall/en/WW/Catalog/Product/3RT1045-1AB00 | CP
3RT1045-1AB04 | SIRIUS KONTAKTOR; VİDA BAĞLANTILI; 24 V AC 37kW; 80A; 2NO+2NC | 1028 | 1 | https://mall.industry.siemens.com/mall/en/WW/Catalog/Product/3RT1045-1AB04 | CP
3RT1045-1AF00 |  | 1007 | 1 | https://mall.industry.siemens.com/mall/en/WW/Catalog/Product/3RT1045-1AF00 | CP
3RT1045-1AF04 |  | 1028 | 1 | https://mall.industry.siemens.com/mall/en/WW/Catalog/Product/3RT1045-1AF04 | CP
3RT1045-1AH00 |  | 1007 | 1 | https://mall.industry.siemens.com/mall/en/WW/Catalog/Product/3RT1045-1AH00 | CP
3RT1045-1AL20 |  | 1007 | 1 | https://mall.industry.siemens.com/mall/en/WW/Catalog/Product/3RT1045-1AL20 | CP
3RT1045-1AN20 |  | 1007 | 1 | https://mall.industry.siemens.com/mall/en/WW/Catalog/Product/3RT1045-1AN20 | CP
3RT1045-1AP00 | ÜÇ FAZLI; SIRIUS KONTAKTÖR; AC 230V BOBİNLİ; 37 KW | 1007 | 1 | https://mall.industry.siemens.com/mall/en/WW/Catalog/Product/3RT1045-1AP00 | CP
3RT1045-1AP04 | ÜÇ FAZLI; SIRIUS KONTAKTÖR; AC 230V BOBİNLİ; 37 KW; 2NO 2 NC | 1028 | 1 | https://mall.industry.siemens.com/mall/en/WW/Catalog/Product/3RT1045-1AP04 | CP
3RT1045-1AP04-3MA0 |  | 1028 | 1 | https://mall.industry.siemens.com/mall/en/WW/Catalog/Product/3RT1045-1AP04-3MA0 | CP
3RT1045-1BB40 | SIRIUS KONTAKTOR; VİDA BAĞLANTILI; 24 V DC 37kW; 80A | 1376 | 1 | https://mall.industry.siemens.com/mall/en/WW/Catalog/Product/3RT1045-1BB40 | CP
3RT1045-1BF40 |  | 1376 | 1 | https://mall.industry.siemens.com/mall/en/WW/Catalog/Product/3RT1045-1BF40 | CP
3RT1045-1BG40 |  | 1376 | 1 | https://mall.industry.siemens.com/mall/en/WW/Catalog/Product/3RT1045-1BG40 | CP
3RT1045-1BM40 |  | 1376 | 1 | https://mall.industry.siemens.com/mall/en/WW/Catalog/Product/3RT1045-1BM40 | CP
3RT1045-1BP40 |  | 1376 | 1 | https://mall.industry.siemens.com/mall/en/WW/Catalog/Product/3RT1045-1BP40 | CP
3RT1045-1BW40 |  | 1376 | 1 | https://mall.industry.siemens.com/mall/en/WW/Catalog/Product/3RT1045-1BW40 | CP
3RT1046-1AB00 |  | 1121 | 1 | https://mall.industry.siemens.com/mall/en/WW/Catalog/Product/3RT1046-1AB00 | CP
3RT1046-1AB04 | SIRIUS KONTAKTOR; VİDA BAĞLANTILI; 24 V AC 55kW; 95A; 2NO+2NC | 1145 | 1 | https://mall.industry.siemens.com/mall/en/WW/Catalog/Product/3RT1046-1AB04 | CP
3RT1046-1AF00 |  | 1121 | 1 | https://mall.industry.siemens.com/mall/en/WW/Catalog/Product/3RT1046-1AF00 | CP
3RT1046-1AF04 |  | 1145 | 1 | https://mall.industry.siemens.com/mall/en/WW/Catalog/Product/3RT1046-1AF04 | CP
3RT1046-1AH00 |  | 1121 | 1 | https://mall.industry.siemens.com/mall/en/WW/Catalog/Product/3RT1046-1AH00 | CP
3RT1046-1AL20 |  | 1121 | 1 | https://mall.industry.siemens.com/mall/en/WW/Catalog/Product/3RT1046-1AL20 | CP
3RT1046-1AN20 |  | 1121 | 1 | https://mall.industry.siemens.com/mall/en/WW/Catalog/Product/3RT1046-1AN20 | CP
3RT1046-1AP00 | ÜÇ FAZLI; SIRIUS KONTAKTÖR; AC 230V BOBİNLİ; 55 KW | 1121 | 1 | https://mall.industry.siemens.com/mall/en/WW/Catalog/Product/3RT1046-1AP00 | CP
3RT1046-1AP04 | ÜÇ FAZLI; SIRIUS KONTAKTÖR; AC 230V BOBİNLİ; 45 KW; 2NO 2 NC | 1145 | 1 | https://mall.industry.siemens.com/mall/en/WW/Catalog/Product/3RT1046-1AP04 | CP
3RT1046-1AP04-3MA0 |  | 1145 | 1 | https://mall.industry.siemens.com/mall/en/WW/Catalog/Product/3RT1046-1AP04-3MA0 | CP
3RT1046-1BB40 | SIRIUS KONTAKTOR; VİDA BAĞLANTILI; 24 V DC 55kW; 95A | 1541 | 1 | https://mall.industry.siemens.com/mall/en/WW/Catalog/Product/3RT1046-1BB40 | CP
3RT1046-1BF40 |  | 1541 | 1 | https://mall.industry.siemens.com/mall/en/WW/Catalog/Product/3RT1046-1BF40 | CP
3RT1046-1BG40 |  | 1541 | 1 | https://mall.industry.siemens.com/mall/en/WW/Catalog/Product/3RT1046-1BG40 | CP
3RT1046-1BM40 |  | 1541 | 1 | https://mall.industry.siemens.com/mall/en/WW/Catalog/Product/3RT1046-1BM40 | CP
3RT1046-1BP40 |  | 1541 | 1 | https://mall.industry.siemens.com/mall/en/WW/Catalog/Product/3RT1046-1BP40 | CP
3RT1046-1BW40 |  | 154 | 1 | https://mall.industry.siemens.com/mall/en/WW/Catalog/Product/3RT1046-1BW40 | CP
3RT1054-1AB36 | SIRIUS KONTAKTOR; VİDA BAĞLANTILI; 24 V AC/DC 55kW; 115A; 2NO 2NC | 1750 | 1 | https://mall.industry.siemens.com/mall/en/WW/Catalog/Product/3RT1054-1AB36 | CP
3RT1054-1AF36 |  | 1400 | 1 | https://mall.industry.siemens.com/mall/en/WW/Catalog/Product/3RT1054-1AF36 | CP
3RT1054-1AP36 | ÜÇ FAZLI; SIRIUS KONTAKTÖR; AC/DC 230V BOBİNLİ; 55 KW; 2NO+2NC | 1400 | 1 | https://mall.industry.siemens.com/mall/en/WW/Catalog/Product/3RT1054-1AP36 | CP
3RT1055-6AB36 | SIRIUS KONTAKTOR; VİDA BAĞLANTILI; 24 V AC/DC 75kW; 150A; 2NO 2NC | 2140 | 1 | https://mall.industry.siemens.com/mall/en/WW/Catalog/Product/3RT1055-6AB36 | CP
3RT1055-6AF36 |  | 1640 | 1 | https://mall.industry.siemens.com/mall/en/WW/Catalog/Product/3RT1055-6AF36 | CP
3RT1055-6AP36 | ÜÇ FAZLI; SIRIUS KONTAKTÖR; AC/DC 230V BOBİNLİ; 75 KW; 2NO+2NC | 1640 | 1 | https://mall.industry.siemens.com/mall/en/WW/Catalog/Product/3RT1055-6AP36 | CP
3RT1056-6AB36 | SIRIUS KONTAKTOR; VİDA BAĞLANTILI; 24 V AC/DC 90kW; 185A; 2NO 2NC | 2826 | 1 | https://mall.industry.siemens.com/mall/en/WW/Catalog/Product/3RT1056-6AB36 | CP
3RT1056-6AF36 |  | 2000 | 1 | https://mall.industry.siemens.com/mall/en/WW/Catalog/Product/3RT1056-6AF36 | CP
3RT1056-6AP36 | ÜÇ FAZLI; SIRIUS KONTAKTÖR; AC/DC 230V BOBİNLİ; 90 KW; 2NO+2NC | 2000 | 1 | https://mall.industry.siemens.com/mall/en/WW/Catalog/Product/3RT1056-6AP36 | CP
3RT1064-6AB36 | SIRIUS KONTAKTOR; VİDA BAĞLANTILI; 24 V AC/DC 110kW; 225A; 2NO 2NC | 2952 | 1 | https://mall.industry.siemens.com/mall/en/WW/Catalog/Product/3RT1064-6AB36 | CP
3RT1064-6AF36 |  | 2170 | 1 | https://mall.industry.siemens.com/mall/en/WW/Catalog/Product/3RT1064-6AF36 | CP
3RT1064-6AP36 | ÜÇ FAZLI; SIRIUS KONTAKTÖR; AC/DC 230V BOBİNLİ; 110 KW; 2NO+2NC | 2170 | 1 | https://mall.industry.siemens.com/mall/en/WW/Catalog/Product/3RT1064-6AP36 | CP
3RT1065-6AB36 | SIRIUS KONTAKTOR; VİDA BAĞLANTILI; 24 V AC/DC 132kW; 265A; 2NO 2NC | 5474 | 1 | https://mall.industry.siemens.com/mall/en/WW/Catalog/Product/3RT1065-6AB36 | CP
3RT1065-6AF36 |  | 3600 | 1 | https://mall.industry.siemens.com/mall/en/WW/Catalog/Product/3RT1065-6AF36 | CP
3RT1065-6AP36 | ÜÇ FAZLI; SIRIUS KONTAKTÖR; AC/DC 230V BOBİNLİ; 132 KW; 2NO+2NC | 3600 | 1 | https://mall.industry.siemens.com/mall/en/WW/Catalog/Product/3RT1065-6AP36 | CP
3RT1066-6AB36 | SIRIUS KONTAKTOR; VİDA BAĞLANTILI; 24 V AC/DC 160kW; 300A; 2NO 2NC | 5779 | 1 | https://mall.industry.siemens.com/mall/en/WW/Catalog/Product/3RT1066-6AB36 | CP
3RT1066-6AF36 |  | 3950 | 1 | https://mall.industry.siemens.com/mall/en/WW/Catalog/Product/3RT1066-6AF36 | CP
3RT1066-6AP36 | ÜÇ FAZLI; SIRIUS KONTAKTÖR; AC/DC 230V BOBİNLİ; 160 KW; 2NO+2NC | 3950 | 1 | https://mall.industry.siemens.com/mall/en/WW/Catalog/Product/3RT1066-6AP36 | CP
3RT1075-6AB36 | SIRIUS KONTAKTOR; VİDA BAĞLANTILI; 24 V AC/DC 200kW; 400A; 2NO 2NC | 7440 | 1 | https://mall.industry.siemens.com/mall/en/WW/Catalog/Product/3RT1075-6AB36 | CP
3RT1075-6AF36 |  | 5000 | 1 | https://mall.industry.siemens.com/mall/en/WW/Catalog/Product/3RT1075-6AF36 | CP
3RT1075-6AP36 | ÜÇ FAZLI; SIRIUS KONTAKTÖR; AC/DC 230V BOBİNLİ; 200 KW; 2NO+2NC | 5000 | 1 | https://mall.industry.siemens.com/mall/en/WW/Catalog/Product/3RT1075-6AP36 | CP
3RT1076-6AB36 | SIRIUS KONTAKTOR; VİDA BAĞLANTILI; 24 V AC/DC 250kW; 500A; 2NO 2NC | 11160 | 1 | https://mall.industry.siemens.com/mall/en/WW/Catalog/Product/3RT1076-6AB36 | CP
3RT1076-6AF36 |  | 7800 | 1 | https://mall.industry.siemens.com/mall/en/WW/Catalog/Product/3RT1076-6AF36 | CP
3RT1076-6AP36 | ÜÇ FAZLI; SIRIUS KONTAKTÖR; AC/DC 230V BOBİNLİ; 250 KW; 2NO+2NC | 7800 | 1 | https://mall.industry.siemens.com/mall/en/WW/Catalog/Product/3RT1076-6AP36 | CP
3RT1325-1AP00 |  | 202 | 1 | https://mall.industry.siemens.com/mall/en/WW/Catalog/Product/3RT1325-1AP00 | CP
3RT1326-1AP00 |  | 322 | 1 | https://mall.industry.siemens.com/mall/en/WW/Catalog/Product/3RT1326-1AP00 | CP
3RT1336-1AP00 |  | 632 | 1 | https://mall.industry.siemens.com/mall/en/WW/Catalog/Product/3RT1336-1AP00 | CP
3RT1346-1AF00 |  | 1322 | 1 | https://mall.industry.siemens.com/mall/en/WW/Catalog/Product/3RT1346-1AF00 | CP
3RT1346-1AL20 |  | 1322 | 1 | https://mall.industry.siemens.com/mall/en/WW/Catalog/Product/3RT1346-1AL20 | CP
3RT1346-1AN20 |  | 1322 | 1 | https://mall.industry.siemens.com/mall/en/WW/Catalog/Product/3RT1346-1AN20 | CP
3RT1346-1AP00 | DÖRT KUTUPLU; SIRIUS KONTAKTÖR; AC 230V BOBİNLİ; 92 KW | 1322 | 1 | https://mall.industry.siemens.com/mall/en/WW/Catalog/Product/3RT1346-1AP00 | CP
3RT1617-1AP03 | KONDANSATÖR KONTAKTÖRÜ 400 V 12,5 Kvar | 283 | 1 | https://mall.industry.siemens.com/mall/en/WW/Catalog/Product/3RT1617-1AP03 | CP
3RT1627-1AP01 | KONDANSATÖR KONTAKTÖRÜ 400 V 25 Kvar | 460 | 1 | https://mall.industry.siemens.com/mall/en/WW/Catalog/Product/3RT1627-1AP01 | CP
3RT1647-1AF01 |  | 1034 | 1 | https://mall.industry.siemens.com/mall/en/WW/Catalog/Product/3RT1647-1AF01 | CP
3RT1647-1AP01 | KONDANSATÖR KONTAKTÖRÜ 400 V 50 Kvar | 1034 | 1 | https://mall.industry.siemens.com/mall/en/WW/Catalog/Product/3RT1647-1AP01 | CP
3RT1916-1BB00 | SIRIUS KONTAKTÖR VE YARDIMCI KONTAKTÖR ÜZERİNE TAKILABİLEN VARİSTÖR; AC 24-48V / DC 24-70V; BOY S00 | 30 | 1 | https://mall.industry.siemens.com/mall/en/WW/Catalog/Product/3RT1916-1BB00 | CP
3RT1916-1BC00 | SIRIUS KONTAKTÖR VE YARDIMCI KONTAKTÖR ÜZERİNE TAKILABİLEN VARİSTÖR; AC 48-127V / DC 70-150V; BOY S00 | 30 | 1 | https://mall.industry.siemens.com/mall/en/WW/Catalog/Product/3RT1916-1BC00 | CP
3RT1916-1BD00 | SIRIUS KONTAKTÖR VE YARDIMCI KONTAKTÖR ÜZERİNE TAKILABİLEN VARİSTÖR; AC 127-240V / DC 150-250V; BOY S00 | 30 | 1 | https://mall.industry.siemens.com/mall/en/WW/Catalog/Product/3RT1916-1BD00 | CP
3RT1916-1CB00 | SIRIUS KONTAKTÖR VE YARDIMCI KONTAKTÖR ÜZERİNE TAKILABİLEN RC ELEMANI AC 24-48V / DC 24-70V; BOY S00 | 30 | 1 | https://mall.industry.siemens.com/mall/en/WW/Catalog/Product/3RT1916-1CB00 | CP
3RT1916-1CC00 | SIRIUS KONTAKTÖR VE YARDIMCI KONTAKTÖR ÜZERİNE TAKILABİLEN RC ELEMAN; AC 48-127V / DC 70-150V; BOY S00 | 30 | 1 | https://mall.industry.siemens.com/mall/en/WW/Catalog/Product/3RT1916-1CC00 | CP
3RT1916-1CD00 | SIRIUS KONTAKTÖR VE YARDIMCI KONTAKTÖR ÜZERİNE TAKILABİLEN RC ELEMANI AC 127-240V / DC 150-250V; BOY S00 | 30 | 1 | https://mall.industry.siemens.com/mall/en/WW/Catalog/Product/3RT1916-1CD00 | CP
3RT1916-1DG00 | SIRIUS KONTAKTÖR VE YARDIMCI KONTAKTÖR ÜZERİNE TAKILABİLEN DİYOT DC12-250V; BOY S00 | 30 | 1 | https://mall.industry.siemens.com/mall/en/WW/Catalog/Product/3RT1916-1DG00 | CP
3RT1916-2CH11 | ELEKTRONİK ZAMAN RÖLESİ; ÇEKMEDE GECİKMELİ; 0.05-1S; SIRIUS KONTAKTÖR BOBİNİNE ADAPTE EDİLEBİLİR; BOY S00 | 224 | 1 | https://mall.industry.siemens.com/mall/en/WW/Catalog/Product/3RT1916-2CH11 | CP
3RT1916-2CH21 | ELEKTRONİK ZAMAN RÖLESİ; ÇEKMEDE GECİKMELİ; 0.5-10S; SIRIUS KONTAKTÖR BOBİNİNE ADAPTE EDİLEBİLİR; BOY S00 | 224 | 1 | https://mall.industry.siemens.com/mall/en/WW/Catalog/Product/3RT1916-2CH21 | CP
3RT1916-2CH31 | ELEKTRONİK ZAMAN RÖLESİ; ÇEKMEDE GECİKMELİ; 5-100S; SIRIUS KONTAKTÖR BOBİNİNE ADAPTE EDİLEBİLİR; BOY S00 | 228 | 1 | https://mall.industry.siemens.com/mall/en/WW/Catalog/Product/3RT1916-2CH31 | CP
3RT1916-2DG11 |  | 266 | 1 | https://mall.industry.siemens.com/mall/en/WW/Catalog/Product/3RT1916-2DG11 | CP
3RT1916-2DH11 | ELEKTRONİK ZAMAN RÖLESİ; YARDIMCI GERİLİM DÜŞMEDE GECİKMELİ; 0.05-1S; SIRIUS KONTAKTÖR BOBİNİNE ADAPTE EDİLEBİLİR; BOY S00 | 266 | 1 | https://mall.industry.siemens.com/mall/en/WW/Catalog/Product/3RT1916-2DH11 | CP
3RT1916-2DH21 | ELEKTRONİK ZAMAN RÖLESİ; YARDIMCI GERİLİM DÜŞMEDE GECİKMELİ; 0.5-10S; SIRIUS KONTAKTÖR BOBİNİNE ADAPTE EDİLEBİLİR; BOY S00 | 266 | 1 | https://mall.industry.siemens.com/mall/en/WW/Catalog/Product/3RT1916-2DH21 | CP
3RT1916-2DH31 | ELEKTRONİK ZAMAN RÖLESİ; YARDIMCI GERİLİM DÜŞMEDE GECİKMELİ; 5-100S; SIRIUS KONTAKTÖR BOBİNİNE ADAPTE EDİLEBİLİR; BOY S00 | 269 | 1 | https://mall.industry.siemens.com/mall/en/WW/Catalog/Product/3RT1916-2DH31 | CP
3RT1916-2GD51 |  | 266 | 1 | https://mall.industry.siemens.com/mall/en/WW/Catalog/Product/3RT1916-2GD51 | CP
3RT1924-5AB01 | SIRIUS KONTAKTÖR İÇİN YEDEK BOBİN; 24V AC; BOY:S0 | 85 | 1 | https://mall.industry.siemens.com/mall/en/WW/Catalog/Product/3RT1924-5AB01 | CP
3RT1924-5AP01 | SIRIUS KONTAKTÖR İÇİN YEDEK BOBİN; 230V AC; BOY:S0 | 85 | 1 | https://mall.industry.siemens.com/mall/en/WW/Catalog/Product/3RT1924-5AP01 | CP
3RT1926-1BB00 | SIRIUS KONTAKTÖR VE YARDIMCI KONTAKTÖR ÜZERİNE TAKILABİLEN VARİSTÖR; AC 24-48V / DC 24-30V; BOY S0 | 41 | 1 | https://mall.industry.siemens.com/mall/en/WW/Catalog/Product/3RT1926-1BB00 | CP
3RT1926-1BD00 | SIRIUS KONTAKTÖR VE YARDIMCI KONTAKTÖR ÜZERİNE TAKILABİLEN VARİSTÖR; AC 127-240V / DC 150-250V; BOY S0 | 41 | 1 | https://mall.industry.siemens.com/mall/en/WW/Catalog/Product/3RT1926-1BD00 | CP
3RT1926-1CB00 | SIRIUS KONTAKTÖR VE YARDIMCI KONTAKTÖR ÜZERİNE TAKILABİLEN RC ELEMANI AC 24-48V / DC 24-30V; BOY S0 | 33 | 1 | https://mall.industry.siemens.com/mall/en/WW/Catalog/Product/3RT1926-1CB00 | CP
3RT1926-1CD00 | SIRIUS KONTAKTÖR VE YARDIMCI KONTAKTÖR ÜZERİNE TAKILABİLEN RC ELEMANI AC 127-240V/DC150-250V;BOY S0 | 36 | 1 | https://mall.industry.siemens.com/mall/en/WW/Catalog/Product/3RT1926-1CD00 | CP
3RT1926-2CH11 | ELEKTRONİK ZAMAN RÖLESİ; ÇEKMEDE GECİKMELİ; 0.05-1S; SIRIUS KONTAKTÖR BOBİNİNE ADAPTE EDİLEBİLİR; BOY S0-S3 | 198 | 1 | https://mall.industry.siemens.com/mall/en/WW/Catalog/Product/3RT1926-2CH11 | CP
3RT1926-2CH21 | ELEKTRONİK ZAMAN RÖLESİ; ÇEKMEDE GECİKMELİ; 0.5-10S; SIRIUS KONTAKTÖR BOBİNİNE ADAPTE EDİLEBİLİR; BOY S0-S3 | 198 | 1 | https://mall.industry.siemens.com/mall/en/WW/Catalog/Product/3RT1926-2CH21 | CP
3RT1926-2CH31 | ELEKTRONİK ZAMAN RÖLESİ; ÇEKMEDE GECİKMELİ; 5-100S; SIRIUS KONTAKTÖR BOBİNİNE ADAPTE EDİLEBİLİR; BOY S0-S3 | 203 | 1 | https://mall.industry.siemens.com/mall/en/WW/Catalog/Product/3RT1926-2CH31 | CP
3RT1926-2DH11 | ELEKTRONİK ZAMAN RÖLESİ; YARDIMCI GERİLİM DÜŞMEDE GECİKMELİ; 0.05-1S; SIRIUS KONTAKTÖR BOBİNİNE ADAPTE EDİLEBİLİR; BOY S0-S3 | 266 | 1 | https://mall.industry.siemens.com/mall/en/WW/Catalog/Product/3RT1926-2DH11 | CP
3RT1926-2DH21 | ELEKTRONİK ZAMAN RÖLESİ; YARDIMCI GERİLİM DÜŞMEDE GECİKMELİ; 0.5-10S; SIRIUS KONTAKTÖR BOBİNİNE ADAPTE EDİLEBİLİR; BOY S0-S3 | 266 | 1 | https://mall.industry.siemens.com/mall/en/WW/Catalog/Product/3RT1926-2DH21 | CP
3RT1926-2DH31 | ELEKTRONİK ZAMAN RÖLESİ; YARDIMCI GERİLİM DÜŞMEDE GECİKMELİ; 5-100S; SIRIUS KONTAKTÖR BOBİNİNE ADAPTE EDİLEBİLİR; BOY S0-S3 | 266 | 1 | https://mall.industry.siemens.com/mall/en/WW/Catalog/Product/3RT1926-2DH31 | CP
3RT1926-2GD51 | ELEKTRONİK ZAMAN RÖLESİ; YILDIZ ÜÇGEN 1.5-30S; SIRIUS KONTAKTÖR BOBİNİNE ADAPTE EDİLEBİLİR; BOY S0-S3 | 266 | 1 | https://mall.industry.siemens.com/mall/en/WW/Catalog/Product/3RT1926-2GD51 | CP
3RT1934-5AB01 | SIRIUS KONTAKTÖR İÇİN YEDEK BOBİN; 24V AC; BOY:S2; 3RT1034-.. | 103 | 1 | https://mall.industry.siemens.com/mall/en/WW/Catalog/Product/3RT1934-5AB01 | CP
3RT1934-5AP01 | SIRIUS KONTAKTÖR İÇİN YEDEK BOBİN; 230V AC; BOY:S2; 3RT1034-.. | 103 | 1 | https://mall.industry.siemens.com/mall/en/WW/Catalog/Product/3RT1934-5AP01 | CP
3RT1934-5BB41 | SIRIUS KONTAKTÖR İÇİN YEDEK BOBİN; 24V DC; BOY:S2 | 287 | 1 | https://mall.industry.siemens.com/mall/en/WW/Catalog/Product/3RT1934-5BB41 | CP
3RT1934-6A | SIRIUS KONTAKTÖR İÇİN YEDEK ANA KONTAK TAKIMLARI; BOY:S2; 3RT1034-.. İÇİN | 231 | 1 | https://mall.industry.siemens.com/mall/en/WW/Catalog/Product/3RT1934-6A | CP
3RT1935-5AB01 | SIRIUS KONTAKTÖR İÇİN YEDEK BOBİN; 24V AC; BOY:S2; 3RT1035-..; 3RT1036-.. | 103 | 1 | https://mall.industry.siemens.com/mall/en/WW/Catalog/Product/3RT1935-5AB01 | CP
3RT1935-5AF01 |  | 103 | 1 | https://mall.industry.siemens.com/mall/en/WW/Catalog/Product/3RT1935-5AF01 | CP
3RT1935-5AP01 | SIRIUS KONTAKTÖR İÇİN YEDEK BOBİN; 230V AC; BOY:S2; 3RT1035-..; 3RT1036-.. | 103 | 1 | https://mall.industry.siemens.com/mall/en/WW/Catalog/Product/3RT1935-5AP01 | CP
3RT1935-6A | SIRIUS KONTAKTÖR İÇİN YEDEK ANA KONTAK TAKIMLARI; BOY:S2; 3RT1035-.. İÇİN | 271 | 1 | https://mall.industry.siemens.com/mall/en/WW/Catalog/Product/3RT1935-6A | CP
3RT1936-1CD00 | SIRIUS KONTAKTÖR VE YARDIMCI KONTAKTÖR ÜZERİNE TAKILABİLEN RC ELEMANI AC 127-240V / DC 150-250V; BOY S2-S3 | 52 | 1 | https://mall.industry.siemens.com/mall/en/WW/Catalog/Product/3RT1936-1CD00 | CP
3RT1936-6A | SIRIUS KONTAKTÖR İÇİN YEDEK ANA KONTAK TAKIMLARI; BOY:S2; 3RT1036-.. İÇİN | 380 | 1 | https://mall.industry.siemens.com/mall/en/WW/Catalog/Product/3RT1936-6A | CP
3RT1944-5AB01 | SIRIUS KONTAKTÖR İÇİN YEDEK BOBİN; 24V AC; BOY:S3; 3RT1044-.. | 122 | 1 | https://mall.industry.siemens.com/mall/en/WW/Catalog/Product/3RT1944-5AB01 | CP
3RT1944-5AP01 | SIRIUS KONTAKTÖR İÇİN YEDEK BOBİN; 230V AC; BOY:S3; 3RT1044-.. | 122 | 1 | https://mall.industry.siemens.com/mall/en/WW/Catalog/Product/3RT1944-5AP01 | CP
3RT1944-5BB41 | SIRIUS KONTAKTÖR İÇİN YEDEK BOBİN; 24V DC; BOY:S3 | 425 | 1 | https://mall.industry.siemens.com/mall/en/WW/Catalog/Product/3RT1944-5BB41 | CP
3RT1944-6A | SIRIUS KONTAKTÖR İÇİN YEDEK ANA KONTAK TAKIMLARI; BOY:S3; 3RT1044-.. İÇİN | 426 | 1 | https://mall.industry.siemens.com/mall/en/WW/Catalog/Product/3RT1944-6A | CP
3RT1945-5AB01 | SIRIUS KONTAKTÖR İÇİN YEDEK BOBİN; 24V AC; BOY:S2; 3RT1055-..; 3RT1046-.. | 256 | 1 | https://mall.industry.siemens.com/mall/en/WW/Catalog/Product/3RT1945-5AB01 | CP
3RT1945-5AF01 |  | 256 | 1 | https://mall.industry.siemens.com/mall/en/WW/Catalog/Product/3RT1945-5AF01 | CP
3RT1945-5AP01 | SIRIUS KONTAKTÖR İÇİN YEDEK BOBİN; 230V AC; BOY:S2; 3RT1055-..; 3RT1046-.. | 256 | 1 | https://mall.industry.siemens.com/mall/en/WW/Catalog/Product/3RT1945-5AP01 | CP
3RT1945-6A | SIRIUS KONTAKTÖR İÇİN YEDEK ANA KONTAK TAKIMLARI; BOY:S3; 3RT1055-.. İÇİN | 495 | 1 | https://mall.industry.siemens.com/mall/en/WW/Catalog/Product/3RT1945-6A | CP
3RT1946-6A | SIRIUS KONTAKTÖR İÇİN YEDEK ANA KONTAK TAKIMLARI; BOY:S3; 3RT1046-.. İÇİN | 654 | 1 | https://mall.industry.siemens.com/mall/en/WW/Catalog/Product/3RT1946-6A | CP
3RT1954-6A | SIRIUS KONTAKTÖR İÇİN YEDEK ANA KONTAK TAKIMLARI; BOY:S6; 3RT1054-.. İÇİN | 826 | 1 | https://mall.industry.siemens.com/mall/en/WW/Catalog/Product/3RT1954-6A | CP
3RT1955-5AB31 | SIRIUS KONTAKTÖR İÇİN YEDEK BOBİN; 24V AC/DC; BOY:S6 | 403 | 1 | https://mall.industry.siemens.com/mall/en/WW/Catalog/Product/3RT1955-5AB31 | CP
3RT1955-5AP31 | SIRIUS KONTAKTÖR İÇİN YEDEK BOBİN; 230V AC/DC; BOY:S6 | 403 | 1 | https://mall.industry.siemens.com/mall/en/WW/Catalog/Product/3RT1955-5AP31 | CP
3RT1955-6A | SIRIUS KONTAKTÖR İÇİN YEDEK ANA KONTAK TAKIMLARI; BOY:S6; 3RT1055-.. İÇİN | 1075 | 1 | https://mall.industry.siemens.com/mall/en/WW/Catalog/Product/3RT1955-6A | CP
3RT1956-6A | SIRIUS KONTAKTÖR İÇİN YEDEK ANA KONTAK TAKIMLARI; BOY:S6; 3RT1056-.. İÇİN | 1330 | 1 | https://mall.industry.siemens.com/mall/en/WW/Catalog/Product/3RT1956-6A | CP
3RT1964-6A | SIRIUS KONTAKTÖR İÇİN YEDEK ANA KONTAK TAKIMLARI; BOY:S10; 3RT1064-.. İÇİN | 1731 | 1 | https://mall.industry.siemens.com/mall/en/WW/Catalog/Product/3RT1964-6A | CP
3RT1965-5AB31 | SIRIUS KONTAKTÖR İÇİN YEDEK BOBİN; 24V AC/DC; BOY:S10 | 495 | 1 | https://mall.industry.siemens.com/mall/en/WW/Catalog/Product/3RT1965-5AB31 | CP
3RT1965-5AP31 | SIRIUS KONTAKTÖR İÇİN YEDEK BOBİN; 230V AC/DC; BOY:S10 | 495 | 1 | https://mall.industry.siemens.com/mall/en/WW/Catalog/Product/3RT1965-5AP31 | CP
3RT1965-6A | SIRIUS KONTAKTÖR İÇİN YEDEK ANA KONTAK TAKIMLARI; BOY:S10; 3RT1065-.. İÇİN | 2047 | 1 | https://mall.industry.siemens.com/mall/en/WW/Catalog/Product/3RT1965-6A | CP
3RT1966-5AB31 | SIRIUS KONTAKTÖR İÇİN YEDEK BOBİN; 24V AC/DC; BOY:S12 | 530 | 1 | https://mall.industry.siemens.com/mall/en/WW/Catalog/Product/3RT1966-5AB31 | CP
3RT1966-5AP31 |  | 530 | 1 | https://mall.industry.siemens.com/mall/en/WW/Catalog/Product/3RT1966-5AP31 | CP
3RT1966-6A | SIRIUS KONTAKTÖR İÇİN YEDEK ANA KONTAK TAKIMLARI; BOY:S10; 3RT1066-.. İÇİN | 2540 | 1 | https://mall.industry.siemens.com/mall/en/WW/Catalog/Product/3RT1966-6A | CP
3RT1975-5AB31 |  | 530 | 1 | https://mall.industry.siemens.com/mall/en/WW/Catalog/Product/3RT1975-5AB31 | CP
3RT1975-5AP31 | SIRIUS KONTAKTÖR İÇİN YEDEK BOBİN; 230V AC/DC; BOY:S12 | 530 | 1 | https://mall.industry.siemens.com/mall/en/WW/Catalog/Product/3RT1975-5AP31 | CP
3RT1975-6A | SIRIUS KONTAKTÖR İÇİN YEDEK ANA KONTAK TAKIMLARI; BOY:S12; 3RT1075-.. İÇİN | 2867 | 1 | https://mall.industry.siemens.com/mall/en/WW/Catalog/Product/3RT1975-6A | CP
3RT1976-6A | SIRIUS KONTAKTÖR İÇİN YEDEK ANA KONTAK TAKIMLARI; BOY:S12; 3RT1076-.. İÇİN | 3360 | 1 | https://mall.industry.siemens.com/mall/en/WW/Catalog/Product/3RT1976-6A | CP
3RT2015-1AB01 |  | 80 | 1 | https://mall.industry.siemens.com/mall/en/WW/Catalog/Product/3RT2015-1AB01 | CP
3RT2015-1AB02 |  | 80 | 1 | https://mall.industry.siemens.com/mall/en/WW/Catalog/Product/3RT2015-1AB02 | CP
3RT2015-1AD01 |  | 80 | 1 | https://mall.industry.siemens.com/mall/en/WW/Catalog/Product/3RT2015-1AD01 | CP
3RT2015-1AF01 |  | 80 | 1 | https://mall.industry.siemens.com/mall/en/WW/Catalog/Product/3RT2015-1AF01 | CP
3RT2015-1AF02 |  | 80 | 1 | https://mall.industry.siemens.com/mall/en/WW/Catalog/Product/3RT2015-1AF02 | CP
3RT2015-1AP01 | ÜÇ FAZLI; SIRIUS KONTAKTÖR; AC 230V BOBİNLİ; 3 KW; 1NO | 80 | 1 | https://mall.industry.siemens.com/mall/en/WW/Catalog/Product/3RT2015-1AP01 | CP
3RT2015-1AP02 | ÜÇ FAZLI; SIRIUS KONTAKTÖR; AC 230V BOBİNLİ; 3 KW; 1NC | 80 | 1 | https://mall.industry.siemens.com/mall/en/WW/Catalog/Product/3RT2015-1AP02 | CP
3RT2015-1BB41 | ÜÇ FAZLI; SIRIUS KONTAKTÖR; DC 24V BOBİNLİ; 3 KW; 1NO | 105 | 1 | https://mall.industry.siemens.com/mall/en/WW/Catalog/Product/3RT2015-1BB41 | CP
3RT2015-1BB42 | ÜÇ FAZLI; SIRIUS KONTAKTÖR; DC 24V BOBİNLİ; 3 KW; 1NC | 105 | 1 | https://mall.industry.siemens.com/mall/en/WW/Catalog/Product/3RT2015-1BB42 | CP
3RT2015-1BF41 |  | 105 | 1 | https://mall.industry.siemens.com/mall/en/WW/Catalog/Product/3RT2015-1BF41 | CP
3RT2015-1BF42 |  | 105 | 1 | https://mall.industry.siemens.com/mall/en/WW/Catalog/Product/3RT2015-1BF42 | CP
3RT2015-1BW41 |  | 105 | 1 | https://mall.industry.siemens.com/mall/en/WW/Catalog/Product/3RT2015-1BW41 | CP
3RT2015-1BW42 |  | 105 | 1 | https://mall.industry.siemens.com/mall/en/WW/Catalog/Product/3RT2015-1BW42 | CP
3RT2015-1FB42 |  | 105 | 1 | https://mall.industry.siemens.com/mall/en/WW/Catalog/Product/3RT2015-1FB42 | CP
3RT2015-2AB02 |  | 80 | 1 | https://mall.industry.siemens.com/mall/en/WW/Catalog/Product/3RT2015-2AB02 | CP
3RT2015-2BB41 |  | 105 | 1 | https://mall.industry.siemens.com/mall/en/WW/Catalog/Product/3RT2015-2BB41 | CP
3RT2015-2BB42 |  | 105 | 1 | https://mall.industry.siemens.com/mall/en/WW/Catalog/Product/3RT2015-2BB42 | CP
3RT2015-2FB42 |  | 105 | 1 | https://mall.industry.siemens.com/mall/en/WW/Catalog/Product/3RT2015-2FB42 | CP
3RT2016-1AB01 |  | 89 | 1 | https://mall.industry.siemens.com/mall/en/WW/Catalog/Product/3RT2016-1AB01 | CP
3RT2016-1AB02 |  | 89 | 1 | https://mall.industry.siemens.com/mall/en/WW/Catalog/Product/3RT2016-1AB02 | CP
3RT2016-1AF01 |  | 89 | 1 | https://mall.industry.siemens.com/mall/en/WW/Catalog/Product/3RT2016-1AF01 | CP
3RT2016-1AF02 |  | 89 | 1 | https://mall.industry.siemens.com/mall/en/WW/Catalog/Product/3RT2016-1AF02 | CP
3RT2016-1AP01 | ÜÇ FAZLI; SIRIUS KONTAKTÖR; AC 230V BOBİNLİ; 4 KW; 1NO | 89 | 1 | https://mall.industry.siemens.com/mall/en/WW/Catalog/Product/3RT2016-1AP01 | CP
3RT2016-1AP02 | ÜÇ FAZLI; SIRIUS KONTAKTÖR; AC 230V BOBİNLİ; 4 KW; 1NC | 89 | 1 | https://mall.industry.siemens.com/mall/en/WW/Catalog/Product/3RT2016-1AP02 | CP
3RT2016-1BB41 | ÜÇ FAZLI; SIRIUS KONTAKTÖR; DC 24V BOBİNLİ; 4 KW; 1NO | 115 | 1 | https://mall.industry.siemens.com/mall/en/WW/Catalog/Product/3RT2016-1BB41 | CP
3RT2016-1BB42 | ÜÇ FAZLI; SIRIUS KONTAKTÖR; DC 24V BOBİNLİ; 4 KW; 1NC | 115 | 1 | https://mall.industry.siemens.com/mall/en/WW/Catalog/Product/3RT2016-1BB42 | CP
3RT2016-1BF41 |  | 115 | 1 | https://mall.industry.siemens.com/mall/en/WW/Catalog/Product/3RT2016-1BF41 | CP
3RT2016-1BF42 |  | 115 | 1 | https://mall.industry.siemens.com/mall/en/WW/Catalog/Product/3RT2016-1BF42 | CP
3RT2016-1BW41 |  | 115 | 1 | https://mall.industry.siemens.com/mall/en/WW/Catalog/Product/3RT2016-1BW41 | CP
3RT2016-1BW42 |  | 115 | 1 | https://mall.industry.siemens.com/mall/en/WW/Catalog/Product/3RT2016-1BW42 | CP
3RT2016-1FB42 |  | 115 | 1 | https://mall.industry.siemens.com/mall/en/WW/Catalog/Product/3RT2016-1FB42 | CP
3RT2016-2AB02 |  | 89 | 1 | https://mall.industry.siemens.com/mall/en/WW/Catalog/Product/3RT2016-2AB02 | CP
3RT2016-2BB41 |  | 115 | 1 | https://mall.industry.siemens.com/mall/en/WW/Catalog/Product/3RT2016-2BB41 | CP
3RT2016-2BB42 |  | 115 | 1 | https://mall.industry.siemens.com/mall/en/WW/Catalog/Product/3RT2016-2BB42 | CP
3RT2016-2FB42 |  | 115 | 1 | https://mall.industry.siemens.com/mall/en/WW/Catalog/Product/3RT2016-2FB42 | CP
3RT2017-1AB01 |  | 110 | 1 | https://mall.industry.siemens.com/mall/en/WW/Catalog/Product/3RT2017-1AB01 | CP
3RT2017-1AB02 |  | 110 | 1 | https://mall.industry.siemens.com/mall/en/WW/Catalog/Product/3RT2017-1AB02 | CP
3RT2017-1AF01 |  | 110 | 1 | https://mall.industry.siemens.com/mall/en/WW/Catalog/Product/3RT2017-1AF01 | CP
3RT2017-1AF02 |  | 110 | 1 | https://mall.industry.siemens.com/mall/en/WW/Catalog/Product/3RT2017-1AF02 | CP
3RT2017-1AP01 | ÜÇ FAZLI; SIRIUS KONTAKTÖR; AC 230V BOBİNLİ; 5;5 KW; 1NO | 110 | 1 | https://mall.industry.siemens.com/mall/en/WW/Catalog/Product/3RT2017-1AP01 | CP
3RT2017-1AP02 | ÜÇ FAZLI; SIRIUS KONTAKTÖR; AC 230V BOBİNLİ; 5;5 KW; 1NC | 110 | 1 | https://mall.industry.siemens.com/mall/en/WW/Catalog/Product/3RT2017-1AP02 | CP
3RT2017-1BB41 | ÜÇ FAZLI; SIRIUS KONTAKTÖR; DC 24V BOBİNLİ; 5;5 KW; 1NO | 131 | 1 | https://mall.industry.siemens.com/mall/en/WW/Catalog/Product/3RT2017-1BB41 | CP
3RT2017-1BB42 | ÜÇ FAZLI; SIRIUS KONTAKTÖR; DC 24V BOBİNLİ; 5;5 KW; 1NC | 131 | 1 | https://mall.industry.siemens.com/mall/en/WW/Catalog/Product/3RT2017-1BB42 | CP
3RT2017-1BF41 |  | 131 | 1 | https://mall.industry.siemens.com/mall/en/WW/Catalog/Product/3RT2017-1BF41 | CP
3RT2017-1BF42 |  | 131 | 1 | https://mall.industry.siemens.com/mall/en/WW/Catalog/Product/3RT2017-1BF42 | CP
3RT2017-1BW41 |  | 131 | 1 | https://mall.industry.siemens.com/mall/en/WW/Catalog/Product/3RT2017-1BW41 | CP
3RT2017-1BW42 |  | 131 | 1 | https://mall.industry.siemens.com/mall/en/WW/Catalog/Product/3RT2017-1BW42 | CP
3RT2017-1FB42 |  | 131 | 1 | https://mall.industry.siemens.com/mall/en/WW/Catalog/Product/3RT2017-1FB42 | CP
3RT2017-2AB02 |  | 110 | 1 | https://mall.industry.siemens.com/mall/en/WW/Catalog/Product/3RT2017-2AB02 | CP
3RT2017-2BB41 |  | 131 | 1 | https://mall.industry.siemens.com/mall/en/WW/Catalog/Product/3RT2017-2BB41 | CP
3RT2017-2BB42 |  | 131 | 1 | https://mall.industry.siemens.com/mall/en/WW/Catalog/Product/3RT2017-2BB42 | CP
3RT2017-2FB42 |  | 131 | 1 | https://mall.industry.siemens.com/mall/en/WW/Catalog/Product/3RT2017-2FB42 | CP
3RT2017-2KB41 |  | 131 | 1 | https://mall.industry.siemens.com/mall/en/WW/Catalog/Product/3RT2017-2KB41 | CP
3RT2018-1AB01 |  | 137 | 1 | https://mall.industry.siemens.com/mall/en/WW/Catalog/Product/3RT2018-1AB01 | CP
3RT2018-1AB02 |  | 137 | 1 | https://mall.industry.siemens.com/mall/en/WW/Catalog/Product/3RT2018-1AB02 | CP
3RT2018-1AF01 |  | 137 | 1 | https://mall.industry.siemens.com/mall/en/WW/Catalog/Product/3RT2018-1AF01 | CP
3RT2018-1AF02 |  | 137 | 1 | https://mall.industry.siemens.com/mall/en/WW/Catalog/Product/3RT2018-1AF02 | CP
3RT2018-1AP01 | ÜÇ FAZLI; SIRIUS KONTAKTÖR; AC 230V BOBİNLİ; 7;5 KW; 1NO | 137 | 1 | https://mall.industry.siemens.com/mall/en/WW/Catalog/Product/3RT2018-1AP01 | CP
3RT2018-1AP02 | ÜÇ FAZLI; SIRIUS KONTAKTÖR; AC 230V BOBİNLİ; 7;5 KW; 1NC | 137 | 1 | https://mall.industry.siemens.com/mall/en/WW/Catalog/Product/3RT2018-1AP02 | CP
3RT2018-1BB41 | ÜÇ FAZLI; SIRIUS KONTAKTÖR; DC 24V BOBİNLİ; 7;5 KW; 1NO | 172 | 1 | https://mall.industry.siemens.com/mall/en/WW/Catalog/Product/3RT2018-1BB41 | CP
3RT2018-1BB42 | ÜÇ FAZLI; SIRIUS KONTAKTÖR; DC 24V BOBİNLİ; 7;5 KW; 1NC | 172 | 1 | https://mall.industry.siemens.com/mall/en/WW/Catalog/Product/3RT2018-1BB42 | CP
3RT2018-1BF41 |  | 172 | 1 | https://mall.industry.siemens.com/mall/en/WW/Catalog/Product/3RT2018-1BF41 | CP
3RT2018-1BF42 |  | 172 | 1 | https://mall.industry.siemens.com/mall/en/WW/Catalog/Product/3RT2018-1BF42 | CP
3RT2018-1BW41 |  | 172 | 1 | https://mall.industry.siemens.com/mall/en/WW/Catalog/Product/3RT2018-1BW41 | CP
3RT2018-1BW42 |  | 172 | 1 | https://mall.industry.siemens.com/mall/en/WW/Catalog/Product/3RT2018-1BW42 | CP
3RT2018-1FB42 |  | 172 | 1 | https://mall.industry.siemens.com/mall/en/WW/Catalog/Product/3RT2018-1FB42 | CP
3RT2018-2AB02 |  | 137 | 1 | https://mall.industry.siemens.com/mall/en/WW/Catalog/Product/3RT2018-2AB02 | CP
3RT2018-2BB41 |  | 172 | 1 | https://mall.industry.siemens.com/mall/en/WW/Catalog/Product/3RT2018-2BB41 | CP
3RT2018-2BB42 |  | 172 | 1 | https://mall.industry.siemens.com/mall/en/WW/Catalog/Product/3RT2018-2BB42 | CP
3RT2023-1AB00 |  | 102 | 1 | https://mall.industry.siemens.com/mall/en/WW/Catalog/Product/3RT2023-1AB00 | CP
3RT2023-1AF00 |  | 102 | 1 | https://mall.industry.siemens.com/mall/en/WW/Catalog/Product/3RT2023-1AF00 | CP
3RT2023-1AH00 |  | 102 | 1 | https://mall.industry.siemens.com/mall/en/WW/Catalog/Product/3RT2023-1AH00 | CP
3RT2023-1AL20 |  | 102 | 1 | https://mall.industry.siemens.com/mall/en/WW/Catalog/Product/3RT2023-1AL20 | CP
3RT2023-1AP00 | ÜÇ FAZLI; SIRIUS KONTAKTÖR; AC 230V BOBİNLİ; 4 KW; 1NO+1NC | 102 | 1 | https://mall.industry.siemens.com/mall/en/WW/Catalog/Product/3RT2023-1AP00 | CP
3RT2023-1BB40 |  | 155 | 1 | https://mall.industry.siemens.com/mall/en/WW/Catalog/Product/3RT2023-1BB40 | CP
3RT2023-1BF40 |  | 155 | 1 | https://mall.industry.siemens.com/mall/en/WW/Catalog/Product/3RT2023-1BF40 | CP
3RT2023-1BG40 |  | 155 | 1 | https://mall.industry.siemens.com/mall/en/WW/Catalog/Product/3RT2023-1BG40 | CP
3RT2023-1BM40 |  | 155 | 1 | https://mall.industry.siemens.com/mall/en/WW/Catalog/Product/3RT2023-1BM40 | CP
3RT2023-2BB40 |  | 155 | 1 | https://mall.industry.siemens.com/mall/en/WW/Catalog/Product/3RT2023-2BB40 | CP
3RT2023-2FB40 |  | 155 | 1 | https://mall.industry.siemens.com/mall/en/WW/Catalog/Product/3RT2023-2FB40 | CP
3RT2024-1AB00 |  | 113 | 1 | https://mall.industry.siemens.com/mall/en/WW/Catalog/Product/3RT2024-1AB00 | CP
3RT2024-1AF00 |  | 113 | 1 | https://mall.industry.siemens.com/mall/en/WW/Catalog/Product/3RT2024-1AF00 | CP
3RT2024-1AH00 |  | 113 | 1 | https://mall.industry.siemens.com/mall/en/WW/Catalog/Product/3RT2024-1AH00 | CP
3RT2024-1AL20 |  | 113 | 1 | https://mall.industry.siemens.com/mall/en/WW/Catalog/Product/3RT2024-1AL20 | CP
3RT2024-1AN20 |  | 113 | 1 | https://mall.industry.siemens.com/mall/en/WW/Catalog/Product/3RT2024-1AN20 | CP
3RT2024-1AP00 | ÜÇ FAZLI; SIRIUS KONTAKTÖR; AC 230V BOBİNLİ; 5;5 KW; 1NO+1NC | 113 | 1 | https://mall.industry.siemens.com/mall/en/WW/Catalog/Product/3RT2024-1AP00 | CP
3RT2024-2AP00 |  | 113 | 1 | https://mall.industry.siemens.com/mall/en/WW/Catalog/Product/3RT2024-2AP00 | CP
3RT2025-1AB00 |  | 155 | 1 | https://mall.industry.siemens.com/mall/en/WW/Catalog/Product/3RT2025-1AB00 | CP
3RT2025-1AF00 |  | 155 | 1 | https://mall.industry.siemens.com/mall/en/WW/Catalog/Product/3RT2025-1AF00 | CP
3RT2025-1AH00 |  | 155 | 1 | https://mall.industry.siemens.com/mall/en/WW/Catalog/Product/3RT2025-1AH00 | CP
3RT2025-1AL20 |  | 155 | 1 | https://mall.industry.siemens.com/mall/en/WW/Catalog/Product/3RT2025-1AL20 | CP
3RT2025-1AP00 | ÜÇ FAZLI; SIRIUS KONTAKTÖR; AC 230V BOBİNLİ; 7;5 KW; 1NO+1NC | 155 | 1 | https://mall.industry.siemens.com/mall/en/WW/Catalog/Product/3RT2025-1AP00 | CP
3RT2025-1BB40 | ÜÇ FAZLI; SIRIUS KONTAKTÖR; DC 24V BOBİNLİ; 7;5 KW; 1NO+1NC | 190 | 1 | https://mall.industry.siemens.com/mall/en/WW/Catalog/Product/3RT2025-1BB40 | CP
3RT2025-1BF40 |  | 190 | 1 | https://mall.industry.siemens.com/mall/en/WW/Catalog/Product/3RT2025-1BF40 | CP
3RT2025-1BG40 |  | 190 | 1 | https://mall.industry.siemens.com/mall/en/WW/Catalog/Product/3RT2025-1BG40 | CP
3RT2025-1BM40 |  | 190 | 1 | https://mall.industry.siemens.com/mall/en/WW/Catalog/Product/3RT2025-1BM40 | CP
3RT2025-1BW40 |  | 190 | 1 | https://mall.industry.siemens.com/mall/en/WW/Catalog/Product/3RT2025-1BW40 | CP
3RT2025-2AP00 |  | 155 | 1 | https://mall.industry.siemens.com/mall/en/WW/Catalog/Product/3RT2025-2AP00 | CP
3RT2025-2BB40 |  | 190 | 1 | https://mall.industry.siemens.com/mall/en/WW/Catalog/Product/3RT2025-2BB40 | CP
3RT2025-2FB40 |  | 190 | 1 | https://mall.industry.siemens.com/mall/en/WW/Catalog/Product/3RT2025-2FB40 | CP
3RT2026-1AB00 |  | 210 | 1 | https://mall.industry.siemens.com/mall/en/WW/Catalog/Product/3RT2026-1AB00 | CP
3RT2026-1AB04 |  | 210 | 1 | https://mall.industry.siemens.com/mall/en/WW/Catalog/Product/3RT2026-1AB04 | CP
3RT2026-1AF00 |  | 210 | 1 | https://mall.industry.siemens.com/mall/en/WW/Catalog/Product/3RT2026-1AF00 | CP
3RT2026-1AL20 |  | 210 | 1 | https://mall.industry.siemens.com/mall/en/WW/Catalog/Product/3RT2026-1AL20 | CP
3RT2026-1AN20 |  | 210 | 1 | https://mall.industry.siemens.com/mall/en/WW/Catalog/Product/3RT2026-1AN20 | CP
3RT2026-1AP00 | ÜÇ FAZLI; SIRIUS KONTAKTÖR; AC 230V BOBİNLİ; 11 KW; 1NO+1NC | 210 | 1 | https://mall.industry.siemens.com/mall/en/WW/Catalog/Product/3RT2026-1AP00 | CP
3RT2026-1BB40 | ÜÇ FAZLI; SIRIUS KONTAKTÖR; DC 24V BOBİNLİ; 11 KW; 1NO+1NC | 257 | 1 | https://mall.industry.siemens.com/mall/en/WW/Catalog/Product/3RT2026-1BB40 | CP
3RT2026-1BF40 |  | 257 | 1 | https://mall.industry.siemens.com/mall/en/WW/Catalog/Product/3RT2026-1BF40 | CP
3RT2026-1BG40 |  | 257 | 1 | https://mall.industry.siemens.com/mall/en/WW/Catalog/Product/3RT2026-1BG40 | CP
3RT2026-1BM40 |  | 257 | 1 | https://mall.industry.siemens.com/mall/en/WW/Catalog/Product/3RT2026-1BM40 | CP
3RT2026-1BW40 |  | 257 | 1 | https://mall.industry.siemens.com/mall/en/WW/Catalog/Product/3RT2026-1BW40 | CP
3RT2026-2AP00 |  | 210 | 1 | https://mall.industry.siemens.com/mall/en/WW/Catalog/Product/3RT2026-2AP00 | CP
3RT2026-2BB40 |  | 257 | 1 | https://mall.industry.siemens.com/mall/en/WW/Catalog/Product/3RT2026-2BB40 | CP
3RT2026-2FB40 |  | 257 | 1 | https://mall.industry.siemens.com/mall/en/WW/Catalog/Product/3RT2026-2FB40 | CP
3RT2027-1AB00 |  | 300 | 1 | https://mall.industry.siemens.com/mall/en/WW/Catalog/Product/3RT2027-1AB00 | CP
3RT2027-1AF00 |  | 300 | 1 | https://mall.industry.siemens.com/mall/en/WW/Catalog/Product/3RT2027-1AF00 | CP
3RT2027-1AL20 |  | 300 | 1 | https://mall.industry.siemens.com/mall/en/WW/Catalog/Product/3RT2027-1AL20 | CP
3RT2027-1AN20 |  | 300 | 1 | https://mall.industry.siemens.com/mall/en/WW/Catalog/Product/3RT2027-1AN20 | CP
3RT2027-1AP00 | ÜÇ FAZLI; SIRIUS KONTAKTÖR; AC 230V BOBİNLİ; 15 KW; 1NO+1NC | 300 | 1 | https://mall.industry.siemens.com/mall/en/WW/Catalog/Product/3RT2027-1AP00 | CP
3RT2027-1BB40 | ÜÇ FAZLI; SIRIUS KONTAKTÖR; DC 24V BOBİNLİ; 15 KW; 1NO+1NC | 354 | 1 | https://mall.industry.siemens.com/mall/en/WW/Catalog/Product/3RT2027-1BB40 | CP
3RT2027-1BF40 |  | 354 | 1 | https://mall.industry.siemens.com/mall/en/WW/Catalog/Product/3RT2027-1BF40 | CP
3RT2027-1BG40 |  | 354 | 1 | https://mall.industry.siemens.com/mall/en/WW/Catalog/Product/3RT2027-1BG40 | CP
3RT2027-1BM40 |  | 354 | 1 | https://mall.industry.siemens.com/mall/en/WW/Catalog/Product/3RT2027-1BM40 | CP
3RT2027-1BP40 |  | 354 | 1 | https://mall.industry.siemens.com/mall/en/WW/Catalog/Product/3RT2027-1BP40 | CP
3RT2027-1BW40 |  | 354 | 1 | https://mall.industry.siemens.com/mall/en/WW/Catalog/Product/3RT2027-1BW40 | CP
3RT2027-2AP00 |  | 300 | 1 | https://mall.industry.siemens.com/mall/en/WW/Catalog/Product/3RT2027-2AP00 | CP
3RT2027-2BB40 |  | 354 | 1 | https://mall.industry.siemens.com/mall/en/WW/Catalog/Product/3RT2027-2BB40 | CP
3RT2027-2FB40 |  | 354 | 1 | https://mall.industry.siemens.com/mall/en/WW/Catalog/Product/3RT2027-2FB40 | CP
3RT2028-1AB00 |  | 334 | 1 | https://mall.industry.siemens.com/mall/en/WW/Catalog/Product/3RT2028-1AB00 | CP
3RT2028-1AF00 |  | 334 | 1 | https://mall.industry.siemens.com/mall/en/WW/Catalog/Product/3RT2028-1AF00 | CP
3RT2028-1AH00 |  | 334 | 1 | https://mall.industry.siemens.com/mall/en/WW/Catalog/Product/3RT2028-1AH00 | CP
3RT2028-1AL20 |  | 334 | 1 | https://mall.industry.siemens.com/mall/en/WW/Catalog/Product/3RT2028-1AL20 | CP
3RT2028-1AN20 |  | 334 | 1 | https://mall.industry.siemens.com/mall/en/WW/Catalog/Product/3RT2028-1AN20 | CP
3RT2028-1AP00 | ÜÇ FAZLI; SIRIUS KONTAKTÖR; AC 230V BOBİNLİ; 18;5 KW; 1NO+1NC | 334 | 1 | https://mall.industry.siemens.com/mall/en/WW/Catalog/Product/3RT2028-1AP00 | CP
3RT2028-1BB40 | ÜÇ FAZLI; SIRIUS KONTAKTÖR; DC 24V BOBİNLİ; 18,5 KW; 1NO+1NC | 440 | 1 | https://mall.industry.siemens.com/mall/en/WW/Catalog/Product/3RT2028-1BB40 | CP
3RT2028-1BF40 |  | 440 | 1 | https://mall.industry.siemens.com/mall/en/WW/Catalog/Product/3RT2028-1BF40 | CP
3RT2028-1BG40 |  | 440 | 1 | https://mall.industry.siemens.com/mall/en/WW/Catalog/Product/3RT2028-1BG40 | CP
3RT2028-1BM40 |  | 440 | 1 | https://mall.industry.siemens.com/mall/en/WW/Catalog/Product/3RT2028-1BM40 | CP
3RT2028-1BW40 |  | 440 | 1 | https://mall.industry.siemens.com/mall/en/WW/Catalog/Product/3RT2028-1BW40 | CP
3RT2028-2AP00 |  | 334 | 1 | https://mall.industry.siemens.com/mall/en/WW/Catalog/Product/3RT2028-2AP00 | CP
3RT2028-2BB40 |  | 440 | 1 | https://mall.industry.siemens.com/mall/en/WW/Catalog/Product/3RT2028-2BB40 | CP
3RT2028-2FB40 |  | 440 | 1 | https://mall.industry.siemens.com/mall/en/WW/Catalog/Product/3RT2028-2FB40 | CP
3RT2035-1AB00 |  | 345 | 1 | https://mall.industry.siemens.com/mall/en/WW/Catalog/Product/3RT2035-1AB00 | CP
3RT2035-1AF00 |  | 345 | 1 | https://mall.industry.siemens.com/mall/en/WW/Catalog/Product/3RT2035-1AF00 | CP
3RT2035-1AP00 | ÜÇ FAZLI; SIRIUS KONTAKTÖR; AC 230V BOBİNLİ; 18;5 KW; 1NO+1NC | 345 | 1 | https://mall.industry.siemens.com/mall/en/WW/Catalog/Product/3RT2035-1AP00 | CP
3RT2035-1AP04-3MA0 |  | 382 | 1 | https://mall.industry.siemens.com/mall/en/WW/Catalog/Product/3RT2035-1AP04-3MA0 | CP
3RT2035-1NB30 | ÜÇ FAZLI; SIRIUS KONTAKTÖR; DC 20-33V BOBİNLİ; 18,5 KW; 1NO+1NC | 485 | 1 | https://mall.industry.siemens.com/mall/en/WW/Catalog/Product/3RT2035-1NB30 | CP
3RT2036-1AB00 |  | 435 | 1 | https://mall.industry.siemens.com/mall/en/WW/Catalog/Product/3RT2036-1AB00 | CP
3RT2036-1AF00 |  | 435 | 1 | https://mall.industry.siemens.com/mall/en/WW/Catalog/Product/3RT2036-1AF00 | CP
3RT2036-1AN20 |  | 435 | 1 | https://mall.industry.siemens.com/mall/en/WW/Catalog/Product/3RT2036-1AN20 | CP
3RT2036-1AP00 | ÜÇ FAZLI; SIRIUS KONTAKTÖR; AC 230V BOBİNLİ; 22 KW; 1NO+1NC | 435 | 1 | https://mall.industry.siemens.com/mall/en/WW/Catalog/Product/3RT2036-1AP00 | CP
3RT2036-1NB30 | ÜÇ FAZLI; SIRIUS KONTAKTÖR; DC 20-33V BOBİNLİ; 22 KW; 1NO+1NC | 630 | 1 | https://mall.industry.siemens.com/mall/en/WW/Catalog/Product/3RT2036-1NB30 | CP
3RT2036-1NP30 |  | 630 | 1 | https://mall.industry.siemens.com/mall/en/WW/Catalog/Product/3RT2036-1NP30 | CP
3RT2037-1AB00 |  | 620 | 1 | https://mall.industry.siemens.com/mall/en/WW/Catalog/Product/3RT2037-1AB00 | CP
3RT2037-1AF00 |  | 620 | 1 | https://mall.industry.siemens.com/mall/en/WW/Catalog/Product/3RT2037-1AF00 | CP
3RT2037-1AP00 | ÜÇ FAZLI; SIRIUS KONTAKTÖR; AC 230V BOBİNLİ; 30 KW; 1NO+1NC | 620 | 1 | https://mall.industry.siemens.com/mall/en/WW/Catalog/Product/3RT2037-1AP00 | CP
3RT2037-1NB30 | ÜÇ FAZLI; SIRIUS KONTAKTÖR; DC 20-33V BOBİNLİ; 30 KW; 1NO+1NC | 890 | 1 | https://mall.industry.siemens.com/mall/en/WW/Catalog/Product/3RT2037-1NB30 | CP
3RT2038-1AB00 |  | 690 | 1 | https://mall.industry.siemens.com/mall/en/WW/Catalog/Product/3RT2038-1AB00 | CP
3RT2038-1AF00 |  | 690 | 1 | https://mall.industry.siemens.com/mall/en/WW/Catalog/Product/3RT2038-1AF00 | CP
3RT2038-1AP00 | ÜÇ FAZLI; SIRIUS KONTAKTÖR; AC 230V BOBİNLİ; 37 KW; 1NO+1NC | 690 | 1 | https://mall.industry.siemens.com/mall/en/WW/Catalog/Product/3RT2038-1AP00 | CP
3RT2038-1AV00 |  | 690 | 1 | https://mall.industry.siemens.com/mall/en/WW/Catalog/Product/3RT2038-1AV00 | CP
3RT2038-1NB30 | ÜÇ FAZLI; SIRIUS KONTAKTÖR; DC 20-33V BOBİNLİ; 37 KW; 1NO+1NC | 1030 | 1 | https://mall.industry.siemens.com/mall/en/WW/Catalog/Product/3RT2038-1NB30 | CP
3RT2038-1NP30 |  | 1030 | 1 | https://mall.industry.siemens.com/mall/en/WW/Catalog/Product/3RT2038-1NP30 | CP
3RT2045-1AB00 |  | 780 | 1 | https://mall.industry.siemens.com/mall/en/WW/Catalog/Product/3RT2045-1AB00 | CP
3RT2045-1AF00 |  | 780 | 1 | https://mall.industry.siemens.com/mall/en/WW/Catalog/Product/3RT2045-1AF00 | CP
3RT2045-1AP00 | ÜÇ FAZLI; SIRIUS KONTAKTÖR; AC 230V BOBİNLİ; 37 KW; 1NO+1NC | 780 | 1 | https://mall.industry.siemens.com/mall/en/WW/Catalog/Product/3RT2045-1AP00 | CP
3RT2046-1AB00 |  | 930 | 1 | https://mall.industry.siemens.com/mall/en/WW/Catalog/Product/3RT2046-1AB00 | CP
3RT2046-1AF00 |  | 930 | 1 | https://mall.industry.siemens.com/mall/en/WW/Catalog/Product/3RT2046-1AF00 | CP
3RT2046-1AP00 | ÜÇ FAZLI; SIRIUS KONTAKTÖR; AC 230V BOBİNLİ; 45 KW; 1NO+1NC | 930 | 1 | https://mall.industry.siemens.com/mall/en/WW/Catalog/Product/3RT2046-1AP00 | CP
3RT2047-1AB00 |  | 1280 | 1 | https://mall.industry.siemens.com/mall/en/WW/Catalog/Product/3RT2047-1AB00 | CP
3RT2047-1AF00 |  | 1280 | 1 | https://mall.industry.siemens.com/mall/en/WW/Catalog/Product/3RT2047-1AF00 | CP
3RT2047-1AP00 | ÜÇ FAZLI; SIRIUS KONTAKTÖR; AC 230V BOBİNLİ; 55 KW; 1NO+1NC | 1280 | 1 | https://mall.industry.siemens.com/mall/en/WW/Catalog/Product/3RT2047-1AP00 | CP
3RT2316-1AB00 |  | 92 | 1 | https://mall.industry.siemens.com/mall/en/WW/Catalog/Product/3RT2316-1AB00 | CP
3RT2316-1AP00 | DÖRT KUTUPLU; SIRIUS KONTAKTÖR; AC 230V BOBİNLİ; 12 KW | 92 | 1 | https://mall.industry.siemens.com/mall/en/WW/Catalog/Product/3RT2316-1AP00 | CP
3RT2317-1AF00 |  | 116 | 1 | https://mall.industry.siemens.com/mall/en/WW/Catalog/Product/3RT2317-1AF00 | CP
3RT2317-1AP00 | DÖRT KUTUPLU; SIRIUS KONTAKTÖR; AC 230V BOBİNLİ; 14,5 KW | 116 | 1 | https://mall.industry.siemens.com/mall/en/WW/Catalog/Product/3RT2317-1AP00 | CP
3RT2325-1AB00 |  | 176 | 1 | https://mall.industry.siemens.com/mall/en/WW/Catalog/Product/3RT2325-1AB00 | CP
3RT2325-1AL20 |  | 176 | 1 | https://mall.industry.siemens.com/mall/en/WW/Catalog/Product/3RT2325-1AL20 | CP
3RT2325-1AN20 |  | 176 | 1 | https://mall.industry.siemens.com/mall/en/WW/Catalog/Product/3RT2325-1AN20 | CP
3RT2325-1AP00 | DÖRT KUTUPLU; SIRIUS KONTAKTÖR; AC 230V BOBİNLİ; 22 KW | 176 | 1 | https://mall.industry.siemens.com/mall/en/WW/Catalog/Product/3RT2325-1AP00 | CP
3RT2326-1AP00 | DÖRT KUTUPLU; SIRIUS KONTAKTÖR; AC 230V BOBİNLİ; 26 KW | 277 | 1 | https://mall.industry.siemens.com/mall/en/WW/Catalog/Product/3RT2326-1AP00 | CP
3RT2327-1AF00 |  | 481 | 1 | https://mall.industry.siemens.com/mall/en/WW/Catalog/Product/3RT2327-1AF00 | CP
3RT2327-1AP00 | DÖRT KUTUPLU; SIRIUS KONTAKTÖR; AC 230V BOBİNLİ; 33 KW | 481 | 1 | https://mall.industry.siemens.com/mall/en/WW/Catalog/Product/3RT2327-1AP00 | CP
3RT2336-1AB00 |  | 555 | 1 | https://mall.industry.siemens.com/mall/en/WW/Catalog/Product/3RT2336-1AB00 | CP
3RT2336-1AP00 | DÖRT KUTUPLU; SIRIUS KONTAKTÖR; AC 230V BOBİNLİ; 36 KW | 555 | 1 | https://mall.industry.siemens.com/mall/en/WW/Catalog/Product/3RT2336-1AP00 | CP
3RT2337-1AB00 |  | 827 | 1 | https://mall.industry.siemens.com/mall/en/WW/Catalog/Product/3RT2337-1AB00 | CP
3RT2337-1AP00 | DÖRT KUTUPLU; SIRIUS KONTAKTÖR; AC 230V BOBİNLİ; 63 KW | 827 | 1 | https://mall.industry.siemens.com/mall/en/WW/Catalog/Product/3RT2337-1AP00 | CP
3RT2346-1AP00 | DÖRT KUTUPLU; SIRIUS KONTAKTÖR; AC 230V BOBİNLİ; 92 KW | 1357 | 1 | https://mall.industry.siemens.com/mall/en/WW/Catalog/Product/3RT2346-1AP00 | CP
3RT2348-1AP00 |  | 1650 | 1 | https://mall.industry.siemens.com/mall/en/WW/Catalog/Product/3RT2348-1AP00 | CP
3RT2617-1AP03 | 3RT2 SERİSİ KONDANSATÖR KONTAKTÖRÜ, 400 V AC, 0..12,5kVAR, 1NO+1NC, BOY S00 | 241 | 1 | https://mall.industry.siemens.com/mall/en/WW/Catalog/Product/3RT2617-1AP03 | CP
3RT2625-1AP05 | 3RT2 SERİSİ KONDANSATÖR KONTAKTÖRÜ, 400 V AC, 6..16,7kVAR, 1NO+2NC, BOY S0 | 273 | 1 | https://mall.industry.siemens.com/mall/en/WW/Catalog/Product/3RT2625-1AP05 | CP
3RT2626-1AP05 | 3RT2 SERİSİ KONDANSATÖR KONTAKTÖRÜ, 400 V AC, 7..20kVAR, 1NO+2NC, BOY S0 | 326 | 1 | https://mall.industry.siemens.com/mall/en/WW/Catalog/Product/3RT2626-1AP05 | CP
3RT2627-1AP05 | 3RT2 SERİSİ KONDANSATÖR KONTAKTÖRÜ, 400 V AC, 8..25kVAR, 1NO+2NC, BOY S0 | 395 | 1 | https://mall.industry.siemens.com/mall/en/WW/Catalog/Product/3RT2627-1AP05 | CP
3RT2628-1AP05 | 3RT2 SERİSİ KONDANSATÖR KONTAKTÖRÜ, 400 V AC, 11..33kVAR, 1NO+2NC, BOY S0 | 561 | 1 | https://mall.industry.siemens.com/mall/en/WW/Catalog/Product/3RT2628-1AP05 | CP
3RT2636-1AP03 | 3RT2 SERİSİ KONDANSATÖR KONTAKTÖRÜ, 400 V AC, 17..50kVAR, 1NO+1NC, BOY S2 | 851 | 1 | https://mall.industry.siemens.com/mall/en/WW/Catalog/Product/3RT2636-1AP03 | CP
3RT2637-1AP03 | 3RT2 SERİSİ KONDANSATÖR KONTAKTÖRÜ, 400 V AC, 25..75kVAR, 1NO+1NC, BOY S2 | 1086 | 1 | https://mall.industry.siemens.com/mall/en/WW/Catalog/Product/3RT2637-1AP03 | CP
3RT2646-1AP03 | 3RT2 SERİSİ KONDANSATÖR KONTAKTÖRÜ, 400 V AC, 33..100kVAR, 1NO+1NC, BOY S2 | 1433 | 1 | https://mall.industry.siemens.com/mall/en/WW/Catalog/Product/3RT2646-1AP03 | CP
3RT2916-1BB00 | 3RT2 KONTAKTÖRLERE TAKILABİLEN AKSESUARLAR; VARİSTÖR BOY S00; 24..48V AC, 24..70V DC | 25 | 1 | https://mall.industry.siemens.com/mall/en/WW/Catalog/Product/3RT2916-1BB00 | CP
3RT2916-1BD00 | 3RT2 KONTAKTÖRLERE TAKILABİLEN AKSESUARLAR; VARİSTÖR BOY S00; 127-240 V AC; LEDSİZ | 25 | 1 | https://mall.industry.siemens.com/mall/en/WW/Catalog/Product/3RT2916-1BD00 | CP
3RT2916-1CB00 |  | 35 | 1 | https://mall.industry.siemens.com/mall/en/WW/Catalog/Product/3RT2916-1CB00 | CP
3RT2916-1CD00 | 3RT2 KONTAKTÖRLERE TAKILABİLEN AKSESUARLAR; RC ELEMAN BOY S00; 127-240 V AC; LEDSİZ | 25 | 1 | https://mall.industry.siemens.com/mall/en/WW/Catalog/Product/3RT2916-1CD00 | CP
3RT2916-1DG00 | 3RT2 KONTAKTÖRLERE TAKILABİLEN AKSESUARLAR; RC ELEMAN; ENTEGRE DİYOTLU BOY S00; 24V DC; LEDSİZ | 26 | 1 | https://mall.industry.siemens.com/mall/en/WW/Catalog/Product/3RT2916-1DG00 | CP
3RT2916-1JJ00 |  | 27 | 1 | https://mall.industry.siemens.com/mall/en/WW/Catalog/Product/3RT2916-1JJ00 | CP
3RT2916-1JL00 | 3RT2 KONTAKTÖRLERE TAKILABİLEN AKSESUARLAR; VARİSTÖR BOY S00; 127-240 V AC; LEDLİ | 28 | 1 | https://mall.industry.siemens.com/mall/en/WW/Catalog/Product/3RT2916-1JL00 | CP
3RT2924-5AB01 | Yedek bobin S0 boy, 24V AC 3RT2023,2024,2025 İÇİN | 46 | 1 | https://mall.industry.siemens.com/mall/en/WW/Catalog/Product/3RT2924-5AB01 | CP
3RT2924-5AP01 | Yedek bobin S0 boy, 230V AC; 3RT2023,2024,2025 İÇİN | 46 | 1 | https://mall.industry.siemens.com/mall/en/WW/Catalog/Product/3RT2924-5AP01 | CP
3RT2926-1BB00 |  | 34 | 1 | https://mall.industry.siemens.com/mall/en/WW/Catalog/Product/3RT2926-1BB00 | CP
3RT2926-1BD00 | 3RT2 KONTAKTÖRLERE TAKILABİLEN AKSESUARLAR; VARİSTÖR BOY S0; 127-240 V AC; LEDSİZ | 34 | 1 | https://mall.industry.siemens.com/mall/en/WW/Catalog/Product/3RT2926-1BD00 | CP
3RT2926-1CB00 |  | 36 | 1 | https://mall.industry.siemens.com/mall/en/WW/Catalog/Product/3RT2926-1CB00 | CP
3RT2926-1CD00 | 3RT2 KONTAKTÖRLERE TAKILABİLEN AKSESUARLAR; RC ELEMAN; BOY S0; 127-240 V AC; LEDSİZ | 38 | 1 | https://mall.industry.siemens.com/mall/en/WW/Catalog/Product/3RT2926-1CD00 | CP
3RT2926-1ER00 | 3RT2 KONTAKTÖRLERE TAKILABİLEN AKSESUARLAR; RC ELEMAN ; ENTEGRE DİYOTLU BOY S0; 24 V DC; LEDSİZ | 43 | 1 | https://mall.industry.siemens.com/mall/en/WW/Catalog/Product/3RT2926-1ER00 | CP
3RT2926-1JL00 | 3RT2 KONTAKTÖRLERE TAKILABİLEN AKSESUARLAR; VARİSTÖR BOY S0; 127-240 V AC; LEDLİ | 34 | 1 | https://mall.industry.siemens.com/mall/en/WW/Catalog/Product/3RT2926-1JL00 | CP
3RT2926-2PA01 | PNÖMATİK ZAMAN RÖLESİ BLOĞU; Çekmede gecikmeli 1NO+1NC kontaklı; 0,1..30sn. | 250 | 1 | https://mall.industry.siemens.com/mall/en/WW/Catalog/Product/3RT2926-2PA01 | CP
3RT2926-2PA11 | PNÖMATİK ZAMAN RÖLESİ BLOĞU; Çekmede gecikmeli 1NO+1NC kontaklı; 1..60sn. | 250 | 1 | https://mall.industry.siemens.com/mall/en/WW/Catalog/Product/3RT2926-2PA11 | CP
3RT2926-2PR01 | PNÖMATİK ZAMAN RÖLESİ BLOĞU; Düşmede gecikmeli 1NO+1NC kontaklı; 0,1..30sn. | 267 | 1 | https://mall.industry.siemens.com/mall/en/WW/Catalog/Product/3RT2926-2PR01 | CP
3RT2926-2PR11 | PNÖMATİK ZAMAN RÖLESİ BLOĞU; Düşmede gecikmeli 1NO+1NC kontaklı; 1..60sn. | 267 | 1 | https://mall.industry.siemens.com/mall/en/WW/Catalog/Product/3RT2926-2PR11 | CP
3RT2926-5AB01 | Yedek bobin S0 boy, 230V AC 3RT2026,2027,2028 İÇİN | 55 | 1 | https://mall.industry.siemens.com/mall/en/WW/Catalog/Product/3RT2926-5AB01 | CP
3RT2926-5AP01 | Yedek bobin S0 boy, 230V AC 3RT2026,2027,2028 İÇİN | 55 | 1 | https://mall.industry.siemens.com/mall/en/WW/Catalog/Product/3RT2926-5AP01 | CP
3RT2936-1BB00 | VARİSTÖR BOY S2 24..-48V AC; 24..70V DC | 37 | 1 | https://mall.industry.siemens.com/mall/en/WW/Catalog/Product/3RT2936-1BB00 | CP
3RT2936-1BD00 | VARİSTÖR BOY S2 127..240V AC; 150..250V DC | 39 | 1 | https://mall.industry.siemens.com/mall/en/WW/Catalog/Product/3RT2936-1BD00 | CP
3RT2936-1CB00 | RC ELAMAN BOY S2 24..-48V AC; 24..70V DC | 39 | 1 | https://mall.industry.siemens.com/mall/en/WW/Catalog/Product/3RT2936-1CB00 | CP
3RT2936-1CD00 | RC ELEMAN BOY S2 127..240V AC; 150..250V DC | 44 | 1 | https://mall.industry.siemens.com/mall/en/WW/Catalog/Product/3RT2936-1CD00 | CP
3RU1116-0AB0 | SIRIUS TERMİK RÖLE; FAZ KORUMALI; 60ºC PANO İÇİ SICAKLIĞA UYGUN; EL-OTOMATİK KONUMLU; 1NO+1NC YARDIMCI KONTAKLI ŞALT POZİSYON GÖSTERGELİ; STOP VE TEST BUTONLU; AYAR GÖSTERGESİ KORUMA KAPAKLI 0.11-0.16A | 189 | 1 | https://mall.industry.siemens.com/mall/en/WW/Catalog/Product/3RU1116-0AB0 | CP
3RU1116-0AC1 |  | 189 | 1 | https://mall.industry.siemens.com/mall/en/WW/Catalog/Product/3RU1116-0AC1 | CP
3RU1116-0BB0 | SIRIUS TERMİK RÖLE; FAZ KORUMALI; 60ºC PANO İÇİ SICAKLIĞA UYGUN; EL-OTOMATİK KONUMLU; 1NO+1NC YARDIMCI KONTAKLI ŞALT POZİSYON GÖSTERGELİ; STOP VE TEST BUTONLU; AYAR GÖSTERGESİ KORUMA KAPAKLI 0.14-0.2A | 189 | 1 | https://mall.industry.siemens.com/mall/en/WW/Catalog/Product/3RU1116-0BB0 | CP
3RU1116-0BC1 |  | 189 | 1 | https://mall.industry.siemens.com/mall/en/WW/Catalog/Product/3RU1116-0BC1 | CP
3RU1116-0CB0 | SIRIUS TERMİK RÖLE; FAZ KORUMALI; 60ºC PANO İÇİ SICAKLIĞA UYGUN; EL-OTOMATİK KONUMLU; 1NO+1NC YARDIMCI KONTAKLI ŞALT POZİSYON GÖSTERGELİ; STOP VE TEST BUTONLU; AYAR GÖSTERGESİ KORUMA KAPAKLI 0.18-0.25A | 189 | 1 | https://mall.industry.siemens.com/mall/en/WW/Catalog/Product/3RU1116-0CB0 | CP
3RU1116-0CC1 |  | 189 | 1 | https://mall.industry.siemens.com/mall/en/WW/Catalog/Product/3RU1116-0CC1 | CP
3RU1116-0DB0 | SIRIUS TERMİK RÖLE; FAZ KORUMALI; 60ºC PANO İÇİ SICAKLIĞA UYGUN; EL-OTOMATİK KONUMLU; 1NO+1NC YARDIMCI KONTAKLI ŞALT POZİSYON GÖSTERGELİ; STOP VE TEST BUTONLU; AYAR GÖSTERGESİ KORUMA KAPAKLI 0.22-0.32A | 189 | 1 | https://mall.industry.siemens.com/mall/en/WW/Catalog/Product/3RU1116-0DB0 | CP
3RU1116-0DC1 |  | 189 | 1 | https://mall.industry.siemens.com/mall/en/WW/Catalog/Product/3RU1116-0DC1 | CP
3RU1116-0EB0 | SIRIUS TERMİK RÖLE; FAZ KORUMALI; 60ºC PANO İÇİ SICAKLIĞA UYGUN; EL-OTOMATİK KONUMLU; 1NO+1NC YARDIMCI KONTAKLI ŞALT POZİSYON GÖSTERGELİ; STOP VE TEST BUTONLU; AYAR GÖSTERGESİ KORUMA KAPAKLI 0.28-0.4A | 189 | 1 | https://mall.industry.siemens.com/mall/en/WW/Catalog/Product/3RU1116-0EB0 | CP
3RU1116-0EC1 | SIRIUS TERMİK RÖLE; FAZ KORUMALI; 60ºC PANO İÇİ SICAKLIĞA UYGUN; EL-OTOMATİK KONUMLU; 1NO+1NC YARDIMCI KONTAKLI ŞALT POZİSYON GÖSTERGELİ; STOP VE TEST BUTONLU; AYAR GÖSTERGESİ KORUMA KAPAKLI 0.28-0.4A CAGE CLAMP BAĞLANTILI | 189 | 1 | https://mall.industry.siemens.com/mall/en/WW/Catalog/Product/3RU1116-0EC1 | CP
3RU1116-0FB0 | SIRIUS TERMİK RÖLE; FAZ KORUMALI; 60ºC PANO İÇİ SICAKLIĞA UYGUN; EL-OTOMATİK KONUMLU; 1NO+1NC YARDIMCI KONTAKLI ŞALT POZİSYON GÖSTERGELİ; STOP VE TEST BUTONLU; AYAR GÖSTERGESİ KORUMA KAPAKLI 0.35-0.5A | 189 | 1 | https://mall.industry.siemens.com/mall/en/WW/Catalog/Product/3RU1116-0FB0 | CP
3RU1116-0FC1 |  | 189 | 1 | https://mall.industry.siemens.com/mall/en/WW/Catalog/Product/3RU1116-0FC1 | CP
3RU1116-0GB0 | SIRIUS TERMİK RÖLE; FAZ KORUMALI; 60ºC PANO İÇİ SICAKLIĞA UYGUN; EL-OTOMATİK KONUMLU; 1NO+1NC YARDIMCI KONTAKLI ŞALT POZİSYON GÖSTERGELİ; STOP VE TEST BUTONLU; AYAR GÖSTERGESİ KORUMA KAPAKLI 0.55-0.63A | 189 | 1 | https://mall.industry.siemens.com/mall/en/WW/Catalog/Product/3RU1116-0GB0 | CP
3RU1116-0GC1 | SIRIUS TERMİK RÖLE; FAZ KORUMALI; 60ºC PANO İÇİ SICAKLIĞA UYGUN; EL-OTOMATİK KONUMLU; 1NO+1NC YARDIMCI KONTAKLI ŞALT POZİSYON GÖSTERGELİ; STOP VE TEST BUTONLU; AYAR GÖSTERGESİ KORUMA KAPAKLI 0.45-0.63A CAGE CLAMP BAĞLANTILI | 189 | 1 | https://mall.industry.siemens.com/mall/en/WW/Catalog/Product/3RU1116-0GC1 | CP
3RU1116-0HB0 | SIRIUS TERMİK RÖLE; FAZ KORUMALI; 60ºC PANO İÇİ SICAKLIĞA UYGUN; EL-OTOMATİK KONUMLU; 1NO+1NC YARDIMCI KONTAKLI ŞALT POZİSYON GÖSTERGELİ; STOP VE TEST BUTONLU; AYAR GÖSTERGESİ KORUMA KAPAKLI 0.55-0.8A | 189 | 1 | https://mall.industry.siemens.com/mall/en/WW/Catalog/Product/3RU1116-0HB0 | CP
3RU1116-0HC1 | SIRIUS TERMİK RÖLE; FAZ KORUMALI; 60ºC PANO İÇİ SICAKLIĞA UYGUN; EL-OTOMATİK KONUMLU; 1NO+1NC YARDIMCI KONTAKLI ŞALT POZİSYON GÖSTERGELİ; STOP VE TEST BUTONLU; AYAR GÖSTERGESİ KORUMA KAPAKLI 0.55-0.8A CAGE CLAMP BAĞLANTILI | 189 | 1 | https://mall.industry.siemens.com/mall/en/WW/Catalog/Product/3RU1116-0HC1 | CP
3RU1116-0JB0 | SIRIUS TERMİK RÖLE; FAZ KORUMALI; 60ºC PANO İÇİ SICAKLIĞA UYGUN; EL-OTOMATİK KONUMLU; 1NO+1NC YARDIMCI KONTAKLI ŞALT POZİSYON GÖSTERGELİ; STOP VE TEST BUTONLU; AYAR GÖSTERGESİ KORUMA KAPAKLI 0.7-1A | 189 | 1 | https://mall.industry.siemens.com/mall/en/WW/Catalog/Product/3RU1116-0JB0 | CP
3RU1116-0JC1 | SIRIUS TERMİK RÖLE; FAZ KORUMALI; 60ºC PANO İÇİ SICAKLIĞA UYGUN; EL-OTOMATİK KONUMLU; 1NO+1NC YARDIMCI KONTAKLI ŞALT POZİSYON GÖSTERGELİ; STOP VE TEST BUTONLU; AYAR GÖSTERGESİ KORUMA KAPAKLI 0.7-1A CAGE CLAMP BAĞLANTILI | 189 | 1 | https://mall.industry.siemens.com/mall/en/WW/Catalog/Product/3RU1116-0JC1 | CP
3RU1116-0KB0 | SIRIUS TERMİK RÖLE; FAZ KORUMALI; 60ºC PANO İÇİ SICAKLIĞA UYGUN; EL-OTOMATİK KONUMLU; 1NO+1NC YARDIMCI KONTAKLI ŞALT POZİSYON GÖSTERGELİ; STOP VE TEST BUTONLU; AYAR GÖSTERGESİ KORUMA KAPAKLI 0.9-1.25A | 189 | 1 | https://mall.industry.siemens.com/mall/en/WW/Catalog/Product/3RU1116-0KB0 | CP
3RU1116-0KC1 | SIRIUS TERMİK RÖLE; FAZ KORUMALI; 60ºC PANO İÇİ SICAKLIĞA UYGUN; EL-OTOMATİK KONUMLU; 1NO+1NC YARDIMCI KONTAKLI ŞALT POZİSYON GÖSTERGELİ; STOP VE TEST BUTONLU; AYAR GÖSTERGESİ KORUMA KAPAKLI 0.9-1.25A CAGE CLAMP BAĞLANTILI | 189 | 1 | https://mall.industry.siemens.com/mall/en/WW/Catalog/Product/3RU1116-0KC1 | CP
3RU1116-1AB0 | SIRIUS TERMİK RÖLE; FAZ KORUMALI; 60ºC PANO İÇİ SICAKLIĞA UYGUN; EL-OTOMATİK KONUMLU; 1NO+1NC YARDIMCI KONTAKLI ŞALT POZİSYON GÖSTERGELİ; STOP VE TEST BUTONLU; AYAR GÖSTERGESİ KORUMA KAPAKLI 1.1-1.6A | 189 | 1 | https://mall.industry.siemens.com/mall/en/WW/Catalog/Product/3RU1116-1AB0 | CP
3RU1116-1AC1 | SIRIUS TERMİK RÖLE; FAZ KORUMALI; 60ºC PANO İÇİ SICAKLIĞA UYGUN; EL-OTOMATİK KONUMLU; 1NO+1NC YARDIMCI KONTAKLI ŞALT POZİSYON GÖSTERGELİ; STOP VE TEST BUTONLU; AYAR GÖSTERGESİ KORUMA KAPAKLI 1,1-1,6A CAGE CLAMP BAĞLANTILI | 189 | 1 | https://mall.industry.siemens.com/mall/en/WW/Catalog/Product/3RU1116-1AC1 | CP
3RU1116-1BB0 | SIRIUS TERMİK RÖLE; FAZ KORUMALI; 60ºC PANO İÇİ SICAKLIĞA UYGUN; EL-OTOMATİK KONUMLU; 1NO+1NC YARDIMCI KONTAKLI ŞALT POZİSYON GÖSTERGELİ; STOP VE TEST BUTONLU; AYAR GÖSTERGESİ KORUMA KAPAKLI 1.4-2A | 189 | 1 | https://mall.industry.siemens.com/mall/en/WW/Catalog/Product/3RU1116-1BB0 | CP
3RU1116-1BC1 | SIRIUS TERMİK RÖLE; FAZ KORUMALI; 60ºC PANO İÇİ SICAKLIĞA UYGUN; EL-OTOMATİK KONUMLU; 1NO+1NC YARDIMCI KONTAKLI ŞALT POZİSYON GÖSTERGELİ; STOP VE TEST BUTONLU; AYAR GÖSTERGESİ KORUMA KAPAKLI 1,4-2A CAGE CLAMP BAĞLANTILI | 189 | 1 | https://mall.industry.siemens.com/mall/en/WW/Catalog/Product/3RU1116-1BC1 | CP
3RU1116-1CB0 | SIRIUS TERMİK RÖLE; FAZ KORUMALI; 60ºC PANO İÇİ SICAKLIĞA UYGUN; EL-OTOMATİK KONUMLU; 1NO+1NC YARDIMCI KONTAKLI ŞALT POZİSYON GÖSTERGELİ; STOP VE TEST BUTONLU; AYAR GÖSTERGESİ KORUMA KAPAKLI 1.8-2.5A | 189 | 1 | https://mall.industry.siemens.com/mall/en/WW/Catalog/Product/3RU1116-1CB0 | CP
3RU1116-1CC1 | SIRIUS TERMİK RÖLE; FAZ KORUMALI; 60ºC PANO İÇİ SICAKLIĞA UYGUN; EL-OTOMATİK KONUMLU; 1NO+1NC YARDIMCI KONTAKLI ŞALT POZİSYON GÖSTERGELİ; STOP VE TEST BUTONLU; AYAR GÖSTERGESİ KORUMA KAPAKLI 1,8-2,5A CAGE CLAMP BAĞLANTILI | 189 | 1 | https://mall.industry.siemens.com/mall/en/WW/Catalog/Product/3RU1116-1CC1 | CP
3RU1116-1DB0 | SIRIUS TERMİK RÖLE; FAZ KORUMALI; 60ºC PANO İÇİ SICAKLIĞA UYGUN; EL-OTOMATİK KONUMLU; 1NO+1NC YARDIMCI KONTAKLI ŞALT POZİSYON GÖSTERGELİ; STOP VE TEST BUTONLU; AYAR GÖSTERGESİ KORUMA KAPAKLI 2.2-3.2A | 189 | 1 | https://mall.industry.siemens.com/mall/en/WW/Catalog/Product/3RU1116-1DB0 | CP
3RU1116-1DC1 | SIRIUS TERMİK RÖLE; FAZ KORUMALI; 60ºC PANO İÇİ SICAKLIĞA UYGUN; EL-OTOMATİK KONUMLU; 1NO+1NC YARDIMCI KONTAKLI ŞALT POZİSYON GÖSTERGELİ; STOP VE TEST BUTONLU; AYAR GÖSTERGESİ KORUMA KAPAKLI 2,2-3,2A CAGE CLAMP BAĞLANTILI | 189 | 1 | https://mall.industry.siemens.com/mall/en/WW/Catalog/Product/3RU1116-1DC1 | CP
3RU1116-1EB0 | SIRIUS TERMİK RÖLE; FAZ KORUMALI; 60ºC PANO İÇİ SICAKLIĞA UYGUN; EL-OTOMATİK KONUMLU; 1NO+1NC YARDIMCI KONTAKLI ŞALT POZİSYON GÖSTERGELİ; STOP VE TEST BUTONLU; AYAR GÖSTERGESİ KORUMA KAPAKLI 2.8-4A | 189 | 1 | https://mall.industry.siemens.com/mall/en/WW/Catalog/Product/3RU1116-1EB0 | CP
3RU1116-1EC1 | SIRIUS TERMİK RÖLE; FAZ KORUMALI; 60ºC PANO İÇİ SICAKLIĞA UYGUN; EL-OTOMATİK KONUMLU; 1NO+1NC YARDIMCI KONTAKLI ŞALT POZİSYON GÖSTERGELİ; STOP VE TEST BUTONLU; AYAR GÖSTERGESİ KORUMA KAPAKLI 2,8-4A CAGE CLAMP BAĞLANTILI | 189 | 1 | https://mall.industry.siemens.com/mall/en/WW/Catalog/Product/3RU1116-1EC1 | CP
3RU1116-1FB0 | SIRIUS TERMİK RÖLE; FAZ KORUMALI; 60ºC PANO İÇİ SICAKLIĞA UYGUN; EL-OTOMATİK KONUMLU; 1NO+1NC YARDIMCI KONTAKLI ŞALT POZİSYON GÖSTERGELİ; STOP VE TEST BUTONLU; AYAR GÖSTERGESİ KORUMA KAPAKLI 3.5-5A | 189 | 1 | https://mall.industry.siemens.com/mall/en/WW/Catalog/Product/3RU1116-1FB0 | CP
3RU1116-1FC1 | SIRIUS TERMİK RÖLE; FAZ KORUMALI; 60ºC PANO İÇİ SICAKLIĞA UYGUN; EL-OTOMATİK KONUMLU; 1NO+1NC YARDIMCI KONTAKLI ŞALT POZİSYON GÖSTERGELİ; STOP VE TEST BUTONLU; AYAR GÖSTERGESİ KORUMA KAPAKLI 3,5-5A CAGE CLAMP BAĞLANTILI | 189 | 1 | https://mall.industry.siemens.com/mall/en/WW/Catalog/Product/3RU1116-1FC1 | CP
3RU1116-1GB0 | SIRIUS TERMİK RÖLE; FAZ KORUMALI; 60ºC PANO İÇİ SICAKLIĞA UYGUN; EL-OTOMATİK KONUMLU; 1NO+1NC YARDIMCI KONTAKLI ŞALT POZİSYON GÖSTERGELİ; STOP VE TEST BUTONLU; AYAR GÖSTERGESİ KORUMA KAPAKLI 4.5-6.3A | 189 | 1 | https://mall.industry.siemens.com/mall/en/WW/Catalog/Product/3RU1116-1GB0 | CP
3RU1116-1GC1 | SIRIUS TERMİK RÖLE; FAZ KORUMALI; 60ºC PANO İÇİ SICAKLIĞA UYGUN; EL-OTOMATİK KONUMLU; 1NO+1NC YARDIMCI KONTAKLI ŞALT POZİSYON GÖSTERGELİ; STOP VE TEST BUTONLU; AYAR GÖSTERGESİ KORUMA KAPAKLI 4,5-6,3A CAGE CLAMP BAĞLANTILI | 189 | 1 | https://mall.industry.siemens.com/mall/en/WW/Catalog/Product/3RU1116-1GC1 | CP
3RU1116-1HB0 | SIRIUS TERMİK RÖLE; FAZ KORUMALI; 60ºC PANO İÇİ SICAKLIĞA UYGUN; EL-OTOMATİK KONUMLU; 1NO+1NC YARDIMCI KONTAKLI ŞALT POZİSYON GÖSTERGELİ; STOP VE TEST BUTONLU; AYAR GÖSTERGESİ KORUMA KAPAKLI 5.5-8A | 189 | 1 | https://mall.industry.siemens.com/mall/en/WW/Catalog/Product/3RU1116-1HB0 | CP
3RU1116-1HC1 | SIRIUS TERMİK RÖLE; FAZ KORUMALI; 60ºC PANO İÇİ SICAKLIĞA UYGUN; EL-OTOMATİK KONUMLU; 1NO+1NC YARDIMCI KONTAKLI ŞALT POZİSYON GÖSTERGELİ; STOP VE TEST BUTONLU; AYAR GÖSTERGESİ KORUMA KAPAKLI 5,5-8A CAGE CLAMP BAĞLANTILI | 189 | 1 | https://mall.industry.siemens.com/mall/en/WW/Catalog/Product/3RU1116-1HC1 | CP
3RU1116-1JB0 | SIRIUS TERMİK RÖLE; FAZ KORUMALI; 60ºC PANO İÇİ SICAKLIĞA UYGUN; EL-OTOMATİK KONUMLU; 1NO+1NC YARDIMCI KONTAKLI ŞALT POZİSYON GÖSTERGELİ; STOP VE TEST BUTONLU; AYAR GÖSTERGESİ KORUMA KAPAKLI 7-10A | 189 | 1 | https://mall.industry.siemens.com/mall/en/WW/Catalog/Product/3RU1116-1JB0 | CP
3RU1116-1JC1 | SIRIUS TERMİK RÖLE; FAZ KORUMALI; 60ºC PANO İÇİ SICAKLIĞA UYGUN; EL-OTOMATİK KONUMLU; 1NO+1NC YARDIMCI KONTAKLI ŞALT POZİSYON GÖSTERGELİ; STOP VE TEST BUTONLU; AYAR GÖSTERGESİ KORUMA KAPAKLI 7-10A CAGE CLAMP BAĞLANTILI | 189 | 1 | https://mall.industry.siemens.com/mall/en/WW/Catalog/Product/3RU1116-1JC1 | CP
3RU1116-1KB0 | SIRIUS TERMİK RÖLE; FAZ KORUMALI; 60ºC PANO İÇİ SICAKLIĞA UYGUN; EL-OTOMATİK KONUMLU; 1NO+1NC YARDIMCI KONTAKLI ŞALT POZİSYON GÖSTERGELİ; STOP VE TEST BUTONLU; AYAR GÖSTERGESİ KORUMA KAPAKLI 9-12A | 189 | 1 | https://mall.industry.siemens.com/mall/en/WW/Catalog/Product/3RU1116-1KB0 | CP
3RU1116-1KC1 | SIRIUS TERMİK RÖLE; FAZ KORUMALI; 60ºC PANO İÇİ SICAKLIĞA UYGUN; EL-OTOMATİK KONUMLU; 1NO+1NC YARDIMCI KONTAKLI ŞALT POZİSYON GÖSTERGELİ; STOP VE TEST BUTONLU; AYAR GÖSTERGESİ KORUMA KAPAKLI 9-12A CAGE CLAMP BAĞLANTILI | 189 | 1 | https://mall.industry.siemens.com/mall/en/WW/Catalog/Product/3RU1116-1KC1 | CP
3RU1126-1KB0 | SIRIUS TERMİK RÖLE; FAZ KORUMALI; 60ºC PANO İÇİ SICAKLIĞA UYGUN; EL-OTOMATİK KONUMLU; 1NO+1NC YARDIMCI KONTAKLI ŞALT POZİSYON GÖSTERGELİ; STOP VE TEST BUTONLU; AYAR GÖSTERGESİ KORUMA KAPAKLI 9-12.5A | 212 | 1 | https://mall.industry.siemens.com/mall/en/WW/Catalog/Product/3RU1126-1KB0 | CP
3RU1126-1KD0 | SIRIUS TERMİK RÖLE; FAZ KORUMALI; 60ºC PANO İÇİ SICAKLIĞA UYGUN; EL-OTOMATİK KONUMLU; 1NO+1NC YARDIMCI KONTAKLI ŞALT POZİSYON GÖSTERGELİ; STOP VE TEST BUTONLU; AYAR GÖSTERGESİ KORUMA KAPAKLI 9-12,5A CAGE CLAMP BAĞLANTILI | 212 | 1 | https://mall.industry.siemens.com/mall/en/WW/Catalog/Product/3RU1126-1KD0 | CP
3RU1126-4AB0 |  | 212 | 1 | https://mall.industry.siemens.com/mall/en/WW/Catalog/Product/3RU1126-4AB0 | CP
3RU1126-4BB0 | SIRIUS TERMİK RÖLE; FAZ KORUMALI; 60ºC PANO İÇİ SICAKLIĞA UYGUN; EL-OTOMATİK KONUMLU; 1NO+1NC YARDIMCI KONTAKLI ŞALT POZİSYON GÖSTERGELİ; STOP VE TEST BUTONLU; AYAR GÖSTERGESİ KORUMA KAPAKLI 14-20A | 212 | 1 | https://mall.industry.siemens.com/mall/en/WW/Catalog/Product/3RU1126-4BB0 | CP
3RU1126-4BD0 | SIRIUS TERMİK RÖLE; FAZ KORUMALI; 60ºC PANO İÇİ SICAKLIĞA UYGUN; EL-OTOMATİK KONUMLU; 1NO+1NC YARDIMCI KONTAKLI ŞALT POZİSYON GÖSTERGELİ; STOP VE TEST BUTONLU; AYAR GÖSTERGESİ KORUMA KAPAKLI 14-20A CAGE CLAMP BAĞLANTILI | 212 | 1 | https://mall.industry.siemens.com/mall/en/WW/Catalog/Product/3RU1126-4BD0 | CP
3RU1126-4DB0 | SIRIUS TERMİK RÖLE; FAZ KORUMALI; 60ºC PANO İÇİ SICAKLIĞA UYGUN; EL-OTOMATİK KONUMLU; 1NO+1NC YARDIMCI KONTAKLI ŞALT POZİSYON GÖSTERGELİ; STOP VE TEST BUTONLU; AYAR GÖSTERGESİ KORUMA KAPAKLI 20-25A | 212 | 1 | https://mall.industry.siemens.com/mall/en/WW/Catalog/Product/3RU1126-4DB0 | CP
3RU1126-4DD0 | SIRIUS TERMİK RÖLE; FAZ KORUMALI; 60ºC PANO İÇİ SICAKLIĞA UYGUN; EL-OTOMATİK KONUMLU; 1NO+1NC YARDIMCI KONTAKLI ŞALT POZİSYON GÖSTERGELİ; STOP VE TEST BUTONLU; AYAR GÖSTERGESİ KORUMA KAPAKLI 20-25A CAGE CLAMP BAĞLANTILI | 212 | 1 | https://mall.industry.siemens.com/mall/en/WW/Catalog/Product/3RU1126-4DD0 | CP
3RU1136-4DB0 | SIRIUS TERMİK RÖLE; FAZ KORUMALI; 60ºC PANO İÇİ SICAKLIĞA UYGUN; EL-OTOMATİK KONUMLU; 1NO+1NC YARDIMCI KONTAKLI ŞALT POZİSYON GÖSTERGELİ; STOP VE TEST BUTONLU; AYAR GÖSTERGESİ KORUMA KAPAKLI 18-25A | 247 | 1 | https://mall.industry.siemens.com/mall/en/WW/Catalog/Product/3RU1136-4DB0 | CP
3RU1136-4DD0 | SIRIUS TERMİK RÖLE; FAZ KORUMALI; 60ºC PANO İÇİ SICAKLIĞA UYGUN; EL-OTOMATİK KONUMLU; 1NO+1NC YARDIMCI KONTAKLI ŞALT POZİSYON GÖSTERGELİ; STOP VE TEST BUTONLU; AYAR GÖSTERGESİ KORUMA KAPAKLI 18-25A CAGE CLAMP BAĞLANTILI | 247 | 1 | https://mall.industry.siemens.com/mall/en/WW/Catalog/Product/3RU1136-4DD0 | CP
3RU1136-4EB0 | SIRIUS TERMİK RÖLE; FAZ KORUMALI; 60ºC PANO İÇİ SICAKLIĞA UYGUN; EL-OTOMATİK KONUMLU; 1NO+1NC YARDIMCI KONTAKLI ŞALT POZİSYON GÖSTERGELİ; STOP VE TEST BUTONLU; AYAR GÖSTERGESİ KORUMA KAPAKLI 22-32A | 285 | 1 | https://mall.industry.siemens.com/mall/en/WW/Catalog/Product/3RU1136-4EB0 | CP
3RU1136-4ED0 | SIRIUS TERMİK RÖLE; FAZ KORUMALI; 60ºC PANO İÇİ SICAKLIĞA UYGUN; EL-OTOMATİK KONUMLU; 1NO+1NC YARDIMCI KONTAKLI ŞALT POZİSYON GÖSTERGELİ; STOP VE TEST BUTONLU; AYAR GÖSTERGESİ KORUMA KAPAKLI 22-32A CAGE CLAMP BAĞLANTILI | 285 | 1 | https://mall.industry.siemens.com/mall/en/WW/Catalog/Product/3RU1136-4ED0 | CP
3RU1136-4FB0 | SIRIUS TERMİK RÖLE; FAZ KORUMALI; 60ºC PANO İÇİ SICAKLIĞA UYGUN; EL-OTOMATİK KONUMLU; 1NO+1NC YARDIMCI KONTAKLI ŞALT POZİSYON GÖSTERGELİ; STOP VE TEST BUTONLU; AYAR GÖSTERGESİ KORUMA KAPAKLI 28-40A | 308 | 1 | https://mall.industry.siemens.com/mall/en/WW/Catalog/Product/3RU1136-4FB0 | CP
3RU1136-4FD0 | SIRIUS TERMİK RÖLE; FAZ KORUMALI; 60ºC PANO İÇİ SICAKLIĞA UYGUN; EL-OTOMATİK KONUMLU; 1NO+1NC YARDIMCI KONTAKLI ŞALT POZİSYON GÖSTERGELİ; STOP VE TEST BUTONLU; AYAR GÖSTERGESİ KORUMA KAPAKLI 28-40A CAGE CLAMP BAĞLANTILI | 308 | 1 | https://mall.industry.siemens.com/mall/en/WW/Catalog/Product/3RU1136-4FD0 | CP
3RU1136-4GB0 | SIRIUS TERMİK RÖLE; FAZ KORUMALI; 60ºC PANO İÇİ SICAKLIĞA UYGUN; EL-OTOMATİK KONUMLU; 1NO+1NC YARDIMCI KONTAKLI ŞALT POZİSYON GÖSTERGELİ; STOP VE TEST BUTONLU; AYAR GÖSTERGESİ KORUMA KAPAKLI 36-55A | 314 | 1 | https://mall.industry.siemens.com/mall/en/WW/Catalog/Product/3RU1136-4GB0 | CP
3RU1136-4GD0 | SIRIUS TERMİK RÖLE; FAZ KORUMALI; 60ºC PANO İÇİ SICAKLIĞA UYGUN; EL-OTOMATİK KONUMLU; 1NO+1NC YARDIMCI KONTAKLI ŞALT POZİSYON GÖSTERGELİ; STOP VE TEST BUTONLU; AYAR GÖSTERGESİ KORUMA KAPAKLI 36-45A CAGE CLAMP BAĞLANTILI | 314 | 1 | https://mall.industry.siemens.com/mall/en/WW/Catalog/Product/3RU1136-4GD0 | CP
3RU1136-4HB0 | SIRIUS TERMİK RÖLE; FAZ KORUMALI; 60ºC PANO İÇİ SICAKLIĞA UYGUN; EL-OTOMATİK KONUMLU; 1NO+1NC YARDIMCI KONTAKLI ŞALT POZİSYON GÖSTERGELİ; STOP VE TEST BUTONLU; AYAR GÖSTERGESİ KORUMA KAPAKLI 40-50A | 363 | 1 | https://mall.industry.siemens.com/mall/en/WW/Catalog/Product/3RU1136-4HB0 | CP
3RU1136-4HD0 | SIRIUS TERMİK RÖLE; FAZ KORUMALI; 60ºC PANO İÇİ SICAKLIĞA UYGUN; EL-OTOMATİK KONUMLU; 1NO+1NC YARDIMCI KONTAKLI ŞALT POZİSYON GÖSTERGELİ; STOP VE TEST BUTONLU; AYAR GÖSTERGESİ KORUMA KAPAKLI 40-50A CAGE CLAMP BAĞLANTILI | 363 | 1 | https://mall.industry.siemens.com/mall/en/WW/Catalog/Product/3RU1136-4HD0 | CP
3RU1146-4JB0 | SIRIUS TERMİK RÖLE; FAZ KORUMALI; 60ºC PANO İÇİ SICAKLIĞA UYGUN; EL-OTOMATİK KONUMLU; 1NO+1NC YARDIMCI KONTAKLI ŞALT POZİSYON GÖSTERGELİ; STOP VE TEST BUTONLU; AYAR GÖSTERGESİ KORUMA KAPAKLI 55-63A | 390 | 1 | https://mall.industry.siemens.com/mall/en/WW/Catalog/Product/3RU1146-4JB0 | CP
3RU1146-4JD0 | SIRIUS TERMİK RÖLE; FAZ KORUMALI; 60ºC PANO İÇİ SICAKLIĞA UYGUN; EL-OTOMATİK KONUMLU; 1NO+1NC YARDIMCI KONTAKLI ŞALT POZİSYON GÖSTERGELİ; STOP VE TEST BUTONLU; AYAR GÖSTERGESİ KORUMA KAPAKLI 45-63A CAGE CLAMP BAĞLANTILI | 390 | 1 | https://mall.industry.siemens.com/mall/en/WW/Catalog/Product/3RU1146-4JD0 | CP
3RU1146-4KB0 | SIRIUS TERMİK RÖLE; FAZ KORUMALI; 60ºC PANO İÇİ SICAKLIĞA UYGUN; EL-OTOMATİK KONUMLU; 1NO+1NC YARDIMCI KONTAKLI ŞALT POZİSYON GÖSTERGELİ; STOP VE TEST BUTONLU; AYAR GÖSTERGESİ KORUMA KAPAKLI 57-75A | 390 | 1 | https://mall.industry.siemens.com/mall/en/WW/Catalog/Product/3RU1146-4KB0 | CP
3RU1146-4KD0 | SIRIUS TERMİK RÖLE; FAZ KORUMALI; 60ºC PANO İÇİ SICAKLIĞA UYGUN; EL-OTOMATİK KONUMLU; 1NO+1NC YARDIMCI KONTAKLI ŞALT POZİSYON GÖSTERGELİ; STOP VE TEST BUTONLU; AYAR GÖSTERGESİ KORUMA KAPAKLI 57-75A CAGE CLAMP BAĞLANTILI | 390 | 1 | https://mall.industry.siemens.com/mall/en/WW/Catalog/Product/3RU1146-4KD0 | CP
3RU1146-4LB0 |  | 440 | 1 | https://mall.industry.siemens.com/mall/en/WW/Catalog/Product/3RU1146-4LB0 | CP
3RU1146-4MB0 | SIRIUS TERMİK RÖLE; FAZ KORUMALI; 60ºC PANO İÇİ SICAKLIĞA UYGUN; EL-OTOMATİK KONUMLU; 1NO+1NC YARDIMCI KONTAKLI ŞALT POZİSYON GÖSTERGELİ; STOP VE TEST BUTONLU; AYAR GÖSTERGESİ KORUMA KAPAKLI 80-100A | 587 | 1 | https://mall.industry.siemens.com/mall/en/WW/Catalog/Product/3RU1146-4MB0 | CP
3RU1146-4MD0 | SIRIUS TERMİK RÖLE; FAZ KORUMALI; 60ºC PANO İÇİ SICAKLIĞA UYGUN; EL-OTOMATİK KONUMLU; 1NO+1NC YARDIMCI KONTAKLI ŞALT POZİSYON GÖSTERGELİ; STOP VE TEST BUTONLU; AYAR GÖSTERGESİ KORUMA KAPAKLI 80-100A CAGE CLAMP BAĞLANTILI | 587 | 1 | https://mall.industry.siemens.com/mall/en/WW/Catalog/Product/3RU1146-4MD0 | CP
3RU1900-1B | TERMİK RÖLE UZAKTAN RESET MEKANİZMASI 400MM | 213 | 1 | https://mall.industry.siemens.com/mall/en/WW/Catalog/Product/3RU1900-1B | CP
3RU1900-1C | TERMİK RÖLE UZAKTAN RESET MEKANİZMASI 600MM | 224 | 1 | https://mall.industry.siemens.com/mall/en/WW/Catalog/Product/3RU1900-1C | CP
3RU1916-3AA01 | TERMİK RÖLE RAYA MONTAJ PARÇASI; S00 | 48 | 1 | https://mall.industry.siemens.com/mall/en/WW/Catalog/Product/3RU1916-3AA01 | CP
3RU1926-3AA01 | TERMİK RÖLE RAYA MONTAJ PARÇASI; S0 | 65 | 1 | https://mall.industry.siemens.com/mall/en/WW/Catalog/Product/3RU1926-3AA01 | CP
3RU1936-3AA01 | TERMİK RÖLE RAYA MONTAJ PARÇASI; S2 | 83 | 1 | https://mall.industry.siemens.com/mall/en/WW/Catalog/Product/3RU1936-3AA01 | CP
3RU1946-3AA01 | TERMİK RÖLE RAYA MONTAJ PARÇASI; S3 | 104 | 1 | https://mall.industry.siemens.com/mall/en/WW/Catalog/Product/3RU1946-3AA01 | CP
3RU2116-0CB0 |  | 136 | 1 | https://mall.industry.siemens.com/mall/en/WW/Catalog/Product/3RU2116-0CB0 | CP
3RU2116-0DB0 | 3RU2 SIRIUS TERMİK RÖLE; FAZ KORUMALI; 1NO+1NC YARDIMCI KONTAKLI 0.22-0.32A; BOY S00 | 136 | 1 | https://mall.industry.siemens.com/mall/en/WW/Catalog/Product/3RU2116-0DB0 | CP
3RU2116-0DB1 | 3RU2 SIRIUS TERMİK RÖLE; FAZ KORUMALI; 1NO+1NC YARDIMCI KONTAKLI 0.22-0.32A; BOY S00 ( RAYA MONTAJLI ) | 144 | 1 | https://mall.industry.siemens.com/mall/en/WW/Catalog/Product/3RU2116-0DB1 | CP
3RU2116-0EB0 | 3RU2 SIRIUS TERMİK RÖLE; FAZ KORUMALI; 1NO+1NC YARDIMCI KONTAKLI 0.28-0.4A; BOY S00 | 136 | 1 | https://mall.industry.siemens.com/mall/en/WW/Catalog/Product/3RU2116-0EB0 | CP
3RU2116-0EB1 | 3RU2 SIRIUS TERMİK RÖLE; FAZ KORUMALI; 1NO+1NC YARDIMCI KONTAKLI 0.28-0.4A; BOY S00 ( RAYA MONTAJLI ) | 144 | 1 | https://mall.industry.siemens.com/mall/en/WW/Catalog/Product/3RU2116-0EB1 | CP
3RU2116-0FB0 | 3RU2 SIRIUS TERMİK RÖLE; FAZ KORUMALI; 1NO+1NC YARDIMCI KONTAKLI 0.35-0.5A; BOY S00 | 136 | 1 | https://mall.industry.siemens.com/mall/en/WW/Catalog/Product/3RU2116-0FB0 | CP
3RU2116-0FB1 | 3RU2 SIRIUS TERMİK RÖLE; FAZ KORUMALI; 1NO+1NC YARDIMCI KONTAKLI 0.35-0.5A; BOY S00 ( RAYA MONTAJLI ) | 144 | 1 | https://mall.industry.siemens.com/mall/en/WW/Catalog/Product/3RU2116-0FB1 | CP
3RU2116-0GB0 | 3RU2 SIRIUS TERMİK RÖLE; FAZ KORUMALI; 1NO+1NC YARDIMCI KONTAKLI 0.43-0.63A; BOY S00 | 136 | 1 | https://mall.industry.siemens.com/mall/en/WW/Catalog/Product/3RU2116-0GB0 | CP
3RU2116-0GB1 | 3RU2 SIRIUS TERMİK RÖLE; FAZ KORUMALI; 1NO+1NC YARDIMCI KONTAKLI 0.43-0.63A; BOY S00 ( RAYA MONTAJLI ) | 144 | 1 | https://mall.industry.siemens.com/mall/en/WW/Catalog/Product/3RU2116-0GB1 | CP
3RU2116-0HB0 | 3RU2 SIRIUS TERMİK RÖLE; FAZ KORUMALI; 1NO+1NC YARDIMCI KONTAKLI 0.55-0.8A; BOY S00 | 136 | 1 | https://mall.industry.siemens.com/mall/en/WW/Catalog/Product/3RU2116-0HB0 | CP
3RU2116-0HB1 | 3RU2 SIRIUS TERMİK RÖLE; FAZ KORUMALI; 1NO+1NC YARDIMCI KONTAKLI 0.55-0.8A; BOY S00 ( RAYA MONTAJLI ) | 144 | 1 | https://mall.industry.siemens.com/mall/en/WW/Catalog/Product/3RU2116-0HB1 | CP
3RU2116-0JB0 | 3RU2 SIRIUS TERMİK RÖLE; FAZ KORUMALI; 1NO+1NC YARDIMCI KONTAKLI 0.7-1A; BOY S00 | 136 | 1 | https://mall.industry.siemens.com/mall/en/WW/Catalog/Product/3RU2116-0JB0 | CP
3RU2116-0JB1 | 3RU2 SIRIUS TERMİK RÖLE; FAZ KORUMALI; 1NO+1NC YARDIMCI KONTAKLI 0.7-1A; BOY S00 ( RAYA MONTAJLI ) | 144 | 1 | https://mall.industry.siemens.com/mall/en/WW/Catalog/Product/3RU2116-0JB1 | CP
3RU2116-0KB0 | 3RU2 SIRIUS TERMİK RÖLE; FAZ KORUMALI; 1NO+1NC YARDIMCI KONTAKLI 0.9-1;25A; BOY S00 | 136 | 1 | https://mall.industry.siemens.com/mall/en/WW/Catalog/Product/3RU2116-0KB0 | CP
3RU2116-0KB1 | 3RU2 SIRIUS TERMİK RÖLE; FAZ KORUMALI; 1NO+1NC YARDIMCI KONTAKLI 0.9-1;25A; BOY S00( RAYA MONTAJLI ) | 144 | 1 | https://mall.industry.siemens.com/mall/en/WW/Catalog/Product/3RU2116-0KB1 | CP
3RU2116-1AB0 | 3RU2 SIRIUS TERMİK RÖLE; FAZ KORUMALI; 1NO+1NC YARDIMCI KONTAKLI 1;1-1;6A; BOY S00 | 136 | 1 | https://mall.industry.siemens.com/mall/en/WW/Catalog/Product/3RU2116-1AB0 | CP
3RU2116-1AB1 | 3RU2 SIRIUS TERMİK RÖLE; FAZ KORUMALI; 1NO+1NC YARDIMCI KONTAKLI 1;1-1;6A; BOY S00 ( RAYA MONTAJLI ) | 144 | 1 | https://mall.industry.siemens.com/mall/en/WW/Catalog/Product/3RU2116-1AB1 | CP
3RU2116-1BB0 | 3RU2 SIRIUS TERMİK RÖLE; FAZ KORUMALI; 1NO+1NC YARDIMCI KONTAKLI 1;4-2A; BOY S00 | 136 | 1 | https://mall.industry.siemens.com/mall/en/WW/Catalog/Product/3RU2116-1BB0 | CP
3RU2116-1BB1 | 3RU2 SIRIUS TERMİK RÖLE; FAZ KORUMALI; 1NO+1NC YARDIMCI KONTAKLI 1;4-2A; BOY S00 ( RAYA MONTAJLI ) | 144 | 1 | https://mall.industry.siemens.com/mall/en/WW/Catalog/Product/3RU2116-1BB1 | CP
3RU2116-1CB0 | 3RU2 SIRIUS TERMİK RÖLE; FAZ KORUMALI; 1NO+1NC YARDIMCI KONTAKLI 1;8-2;5A; BOY S00 | 136 | 1 | https://mall.industry.siemens.com/mall/en/WW/Catalog/Product/3RU2116-1CB0 | CP
3RU2116-1CB1 | 3RU2 SIRIUS TERMİK RÖLE; FAZ KORUMALI; 1NO+1NC YARDIMCI KONTAKLI 1;8-2;5A; BOY S00 ( RAYA MONTAJLI ) | 144 | 1 | https://mall.industry.siemens.com/mall/en/WW/Catalog/Product/3RU2116-1CB1 | CP
3RU2116-1DB0 | 3RU2 SIRIUS TERMİK RÖLE; FAZ KORUMALI; 1NO+1NC YARDIMCI KONTAKLI 2;2-3;2A; BOY S00 | 136 | 1 | https://mall.industry.siemens.com/mall/en/WW/Catalog/Product/3RU2116-1DB0 | CP
3RU2116-1DB1 | 3RU2 SIRIUS TERMİK RÖLE; FAZ KORUMALI; 1NO+1NC YARDIMCI KONTAKLI 2;2-3;2A; BOY S00 ( RAYA MONTAJLI ) | 144 | 1 | https://mall.industry.siemens.com/mall/en/WW/Catalog/Product/3RU2116-1DB1 | CP
3RU2116-1EB0 | 3RU2 SIRIUS TERMİK RÖLE; FAZ KORUMALI; 1NO+1NC YARDIMCI KONTAKLI 2;8-4A; BOY S00 | 136 | 1 | https://mall.industry.siemens.com/mall/en/WW/Catalog/Product/3RU2116-1EB0 | CP
3RU2116-1EB1 | 3RU2 SIRIUS TERMİK RÖLE; FAZ KORUMALI; 1NO+1NC YARDIMCI KONTAKLI 2;8-4A; BOY S00 ( RAYA MONTAJLI ) | 144 | 1 | https://mall.industry.siemens.com/mall/en/WW/Catalog/Product/3RU2116-1EB1 | CP
3RU2116-1FB0 | 3RU2 SIRIUS TERMİK RÖLE; FAZ KORUMALI; 1NO+1NC YARDIMCI KONTAKLI 3;5-5A; BOY S00 | 136 | 1 | https://mall.industry.siemens.com/mall/en/WW/Catalog/Product/3RU2116-1FB0 | CP
3RU2116-1FB1 | 3RU2 SIRIUS TERMİK RÖLE; FAZ KORUMALI; 1NO+1NC YARDIMCI KONTAKLI 3;5-5A; BOY S00 ( RAYA MONTAJLI ) | 144 | 1 | https://mall.industry.siemens.com/mall/en/WW/Catalog/Product/3RU2116-1FB1 | CP
3RU2116-1GB0 | 3RU2 SIRIUS TERMİK RÖLE; FAZ KORUMALI; 1NO+1NC YARDIMCI KONTAKLI 4;5-6;3A; BOY S00 | 136 | 1 | https://mall.industry.siemens.com/mall/en/WW/Catalog/Product/3RU2116-1GB0 | CP
3RU2116-1GB1 | 3RU2 SIRIUS TERMİK RÖLE; FAZ KORUMALI; 1NO+1NC YARDIMCI KONTAKLI 4;5-6;3A; BOY S00 ( RAYA MONTAJLI ) | 144 | 1 | https://mall.industry.siemens.com/mall/en/WW/Catalog/Product/3RU2116-1GB1 | CP
3RU2116-1HB0 | 3RU2 SIRIUS TERMİK RÖLE; FAZ KORUMALI; 1NO+1NC YARDIMCI KONTAKLI 5;5-8A; BOY S00 | 136 | 1 | https://mall.industry.siemens.com/mall/en/WW/Catalog/Product/3RU2116-1HB0 | CP
3RU2116-1HB1 | 3RU2 SIRIUS TERMİK RÖLE; FAZ KORUMALI; 1NO+1NC YARDIMCI KONTAKLI 5;5-8A; BOY S00 ( RAYA MONTAJLI ) | 144 | 1 | https://mall.industry.siemens.com/mall/en/WW/Catalog/Product/3RU2116-1HB1 | CP
3RU2116-1JB0 | 3RU2 SIRIUS TERMİK RÖLE; FAZ KORUMALI; 1NO+1NC YARDIMCI KONTAKLI 7-10A; BOY S00 | 136 | 1 | https://mall.industry.siemens.com/mall/en/WW/Catalog/Product/3RU2116-1JB0 | CP
3RU2116-1JB1 | 3RU2 SIRIUS TERMİK RÖLE; FAZ KORUMALI; 1NO+1NC YARDIMCI KONTAKLI 7-10A; BOY S00 ( RAYA MONTAJLI ) | 144 | 1 | https://mall.industry.siemens.com/mall/en/WW/Catalog/Product/3RU2116-1JB1 | CP
3RU2116-1KB0 | 3RU2 SIRIUS TERMİK RÖLE; FAZ KORUMALI; 1NO+1NC YARDIMCI KONTAKLI 9-12;5A; BOY S00 | 136 | 1 | https://mall.industry.siemens.com/mall/en/WW/Catalog/Product/3RU2116-1KB0 | CP
3RU2116-1KB1 | 3RU2 SIRIUS TERMİK RÖLE; FAZ KORUMALI; 1NO+1NC YARDIMCI KONTAKLI 9-12;5A; BOY S00 ( RAYA MONTAJLI ) | 144 | 1 | https://mall.industry.siemens.com/mall/en/WW/Catalog/Product/3RU2116-1KB1 | CP
3RU2116-4AB0 | 3RU2 SIRIUS TERMİK RÖLE; FAZ KORUMALI; 1NO+1NC YARDIMCI KONTAKLI 11-16A; BOY S00 | 136 | 1 | https://mall.industry.siemens.com/mall/en/WW/Catalog/Product/3RU2116-4AB0 | CP
3RU2116-4AB1 | 3RU2 SIRIUS TERMİK RÖLE; FAZ KORUMALI; 1NO+1NC YARDIMCI KONTAKLI 11-16A; BOY S00 ( RAYA MONTAJLI ) | 144 | 1 | https://mall.industry.siemens.com/mall/en/WW/Catalog/Product/3RU2116-4AB1 | CP
3RU2126-1KB0 |  | 173 | 1 | https://mall.industry.siemens.com/mall/en/WW/Catalog/Product/3RU2126-1KB0 | CP
3RU2126-4AB0 |  | 173 | 1 | https://mall.industry.siemens.com/mall/en/WW/Catalog/Product/3RU2126-4AB0 | CP
3RU2126-4BB0 | 3RU2 SIRIUS TERMİK RÖLE; FAZ KORUMALI; 1NO+1NC YARDIMCI KONTAKLI 14-20A; BOY S0 | 173 | 1 | https://mall.industry.siemens.com/mall/en/WW/Catalog/Product/3RU2126-4BB0 | CP
3RU2126-4BB1 | 3RU2 SIRIUS TERMİK RÖLE; FAZ KORUMALI; 1NO+1NC YARDIMCI KONTAKLI 14-20A; BOY S0 ( RAYA MONTAJLI ) | 183 | 1 | https://mall.industry.siemens.com/mall/en/WW/Catalog/Product/3RU2126-4BB1 | CP
3RU2126-4CB0 | 3RU2 SIRIUS TERMİK RÖLE; FAZ KORUMALI; 1NO+1NC YARDIMCI KONTAKLI 17-22A; BOY S0 | 173 | 1 | https://mall.industry.siemens.com/mall/en/WW/Catalog/Product/3RU2126-4CB0 | CP
3RU2126-4CB1 | 3RU2 SIRIUS TERMİK RÖLE; FAZ KORUMALI; 1NO+1NC YARDIMCI KONTAKLI 17-22A; BOY S0 ( RAYA MONTAJLI ) | 183 | 1 | https://mall.industry.siemens.com/mall/en/WW/Catalog/Product/3RU2126-4CB1 | CP
3RU2126-4DB0 | 3RU2 SIRIUS TERMİK RÖLE; FAZ KORUMALI; 1NO+1NC YARDIMCI KONTAKLI 20-25A; BOY S0 | 173 | 1 | https://mall.industry.siemens.com/mall/en/WW/Catalog/Product/3RU2126-4DB0 | CP
3RU2126-4DB1 | 3RU2 SIRIUS TERMİK RÖLE; FAZ KORUMALI; 1NO+1NC YARDIMCI KONTAKLI 20-25A; BOY S0 ( RAYA MONTAJLI ) | 183 | 1 | https://mall.industry.siemens.com/mall/en/WW/Catalog/Product/3RU2126-4DB1 | CP
3RU2126-4EB0 | 3RU2 SIRIUS TERMİK RÖLE; FAZ KORUMALI; 1NO+1NC YARDIMCI KONTAKLI 27-32A; BOY S0 | 234 | 1 | https://mall.industry.siemens.com/mall/en/WW/Catalog/Product/3RU2126-4EB0 | CP
3RU2126-4EB1 | 3RU2 SIRIUS TERMİK RÖLE; FAZ KORUMALI; 1NO+1NC YARDIMCI KONTAKLI 27-32A; BOY S0 ( RAYA MONTAJLI ) | 244 | 1 | https://mall.industry.siemens.com/mall/en/WW/Catalog/Product/3RU2126-4EB1 | CP
3RU2126-4FB0 | 3RU2 SIRIUS TERMİK RÖLE; FAZ KORUMALI; 1NO+1NC YARDIMCI KONTAKLI 34-40A; BOY S0 | 234 | 1 | https://mall.industry.siemens.com/mall/en/WW/Catalog/Product/3RU2126-4FB0 | CP
3RU2126-4FB1 | 3RU2 SIRIUS TERMİK RÖLE; FAZ KORUMALI; 1NO+1NC YARDIMCI KONTAKLI 34-40A; BOY S0 ( RAYA MONTAJLI ) | 244 | 1 | https://mall.industry.siemens.com/mall/en/WW/Catalog/Product/3RU2126-4FB1 | CP
3RU2126-4NB0 | 3RU2 SIRIUS TERMİK RÖLE; FAZ KORUMALI; 1NO+1NC YARDIMCI KONTAKLI 23-28A; BOY S0 | 208 | 1 | https://mall.industry.siemens.com/mall/en/WW/Catalog/Product/3RU2126-4NB0 | CP
3RU2126-4NB1 | 3RU2 SIRIUS TERMİK RÖLE; FAZ KORUMALI; 1NO+1NC YARDIMCI KONTAKLI 23-28A; BOY S0 ( RAYA MONTAJLI ) | 218 | 1 | https://mall.industry.siemens.com/mall/en/WW/Catalog/Product/3RU2126-4NB1 | CP
3RU2126-4PB0 | 3RU2 SIRIUS TERMİK RÖLE; FAZ KORUMALI; 1NO+1NC YARDIMCI KONTAKLI 30-36A; BOY S0 | 234 | 1 | https://mall.industry.siemens.com/mall/en/WW/Catalog/Product/3RU2126-4PB0 | CP
3RU2126-4PB1 | 3RU2 SIRIUS TERMİK RÖLE; FAZ KORUMALI; 1NO+1NC YARDIMCI KONTAKLI 30-36A; BOY S0 ( RAYA MONTAJLI ) | 244 | 1 | https://mall.industry.siemens.com/mall/en/WW/Catalog/Product/3RU2126-4PB1 | CP
3RU2136-4FB0 | 3RU2 SIRIUS TERMİK RÖLE; FAZ KORUMALI; 1NO+1NC YARDIMCI KONTAKLI 28-40A; BOY S2 | 288 | 1 | https://mall.industry.siemens.com/mall/en/WW/Catalog/Product/3RU2136-4FB0 | CP
3RU2136-4FB1 | 3RU2 SIRIUS TERMİK RÖLE; FAZ KORUMALI; 1NO+1NC YARDIMCI KONTAKLI 28-40A; BOY S2 ( RAYA MONTAJLI ) | 318 | 1 | https://mall.industry.siemens.com/mall/en/WW/Catalog/Product/3RU2136-4FB1 | CP
3RU2136-4GB0 | 3RU2 SIRIUS TERMİK RÖLE; FAZ KORUMALI; 1NO+1NC YARDIMCI KONTAKLI 36-45A; BOY S2 | 288 | 1 | https://mall.industry.siemens.com/mall/en/WW/Catalog/Product/3RU2136-4GB0 | CP
3RU2136-4GB1 | 3RU2 SIRIUS TERMİK RÖLE; FAZ KORUMALI; 1NO+1NC YARDIMCI KONTAKLI 36-45A; BOY S2 ( RAYA MONTAJLI ) | 318 | 1 | https://mall.industry.siemens.com/mall/en/WW/Catalog/Product/3RU2136-4GB1 | CP
3RU2136-4HB0 | 3RU2 SIRIUS TERMİK RÖLE; FAZ KORUMALI; 1NO+1NC YARDIMCI KONTAKLI 40-50A; BOY S2 | 362 | 1 | https://mall.industry.siemens.com/mall/en/WW/Catalog/Product/3RU2136-4HB0 | CP
3RU2136-4HB1 | 3RU2 SIRIUS TERMİK RÖLE; FAZ KORUMALI; 1NO+1NC YARDIMCI KONTAKLI 40-50A; BOY S2 ( RAYA MONTAJLI ) | 392 | 1 | https://mall.industry.siemens.com/mall/en/WW/Catalog/Product/3RU2136-4HB1 | CP
3RU2136-4JB0 | 3RU2 SIRIUS TERMİK RÖLE; FAZ KORUMALI; 1NO+1NC YARDIMCI KONTAKLI 54-65A; BOY S2 | 362 | 1 | https://mall.industry.siemens.com/mall/en/WW/Catalog/Product/3RU2136-4JB0 | CP
3RU2136-4JB1 | 3RU2 SIRIUS TERMİK RÖLE; FAZ KORUMALI; 1NO+1NC YARDIMCI KONTAKLI 54-65A; BOY S2 ( RAYA MONTAJLI ) | 392 | 1 | https://mall.industry.siemens.com/mall/en/WW/Catalog/Product/3RU2136-4JB1 | CP
3RU2136-4KB0 | 3RU2 SIRIUS TERMİK RÖLE; FAZ KORUMALI; 1NO+1NC YARDIMCI KONTAKLI 62-73A; BOY S2 | 362 | 1 | https://mall.industry.siemens.com/mall/en/WW/Catalog/Product/3RU2136-4KB0 | CP
3RU2136-4KB1 | 3RU2 SIRIUS TERMİK RÖLE; FAZ KORUMALI; 1NO+1NC YARDIMCI KONTAKLI 62-73A; BOY S2 ( RAYA MONTAJLI ) | 392 | 1 | https://mall.industry.siemens.com/mall/en/WW/Catalog/Product/3RU2136-4KB1 | CP
3RU2136-4QB0 | 3RU2 SIRIUS TERMİK RÖLE; FAZ KORUMALI; 1NO+1NC YARDIMCI KONTAKLI 47-57A; BOY S2 | 362 | 1 | https://mall.industry.siemens.com/mall/en/WW/Catalog/Product/3RU2136-4QB0 | CP
3RU2136-4QB1 | 3RU2 SIRIUS TERMİK RÖLE; FAZ KORUMALI; 1NO+1NC YARDIMCI KONTAKLI 47-57A; BOY S2 ( RAYA MONTAJLI ) | 392 | 1 | https://mall.industry.siemens.com/mall/en/WW/Catalog/Product/3RU2136-4QB1 | CP
3RU2136-4RB0 | 3RU2 SIRIUS TERMİK RÖLE; FAZ KORUMALI; 1NO+1NC YARDIMCI KONTAKLI 70-80A; BOY S2 | 362 | 1 | https://mall.industry.siemens.com/mall/en/WW/Catalog/Product/3RU2136-4RB0 | CP
3RU2136-4RB1 | 3RU2 SIRIUS TERMİK RÖLE; FAZ KORUMALI; 1NO+1NC YARDIMCI KONTAKLI 70-80A; BOY S2 ( RAYA MONTAJLI ) | 467 | 1 | https://mall.industry.siemens.com/mall/en/WW/Catalog/Product/3RU2136-4RB1 | CP
3RU2146-4KB0 | 3RU2 SIRIUS TERMİK RÖLE; FAZ KORUMALI; 1NO+1NC YARDIMCI KONTAKLI 57-75A; BOY S3 | 468 | 1 | https://mall.industry.siemens.com/mall/en/WW/Catalog/Product/3RU2146-4KB0 | CP
3RU2146-4KB1 | 3RU2 SIRIUS TERMİK RÖLE; FAZ KORUMALI; 1NO+1NC YARDIMCI KONTAKLI 57-75A; BOY S3 ( RAYA MONTAJLI ) | 519 | 1 | https://mall.industry.siemens.com/mall/en/WW/Catalog/Product/3RU2146-4KB1 | CP
3RU2146-4LB0 | 3RU2 SIRIUS TERMİK RÖLE; FAZ KORUMALI; 1NO+1NC YARDIMCI KONTAKLI 70-90A; BOY S3 | 480 | 1 | https://mall.industry.siemens.com/mall/en/WW/Catalog/Product/3RU2146-4LB0 | CP
3RU2146-4LB1 | 3RU2 SIRIUS TERMİK RÖLE; FAZ KORUMALI; 1NO+1NC YARDIMCI KONTAKLI 70-90A; BOY S3 ( RAYA MONTAJLI ) | 531 | 1 | https://mall.industry.siemens.com/mall/en/WW/Catalog/Product/3RU2146-4LB1 | CP
3RU2146-4MB0 | 3RU2 SIRIUS TERMİK RÖLE; FAZ KORUMALI; 1NO+1NC YARDIMCI KONTAKLI 80-100A; BOY S3 | 771 | 1 | https://mall.industry.siemens.com/mall/en/WW/Catalog/Product/3RU2146-4MB0 | CP
3RU2146-4MB1 | 3RU2 SIRIUS TERMİK RÖLE; FAZ KORUMALI; 1NO+1NC YARDIMCI KONTAKLI 80-100A; BOY S3 ( RAYA MONTAJLI ) | 643 | 1 | https://mall.industry.siemens.com/mall/en/WW/Catalog/Product/3RU2146-4MB1 | CP
3RU2916-3AA01 | SIRIUS 3RU2 TERMİK RÖLE AKSESUARI; TERMİK RÖLE RAYA MONTAJ PARÇASI BOY S00 | 47 | 1 | https://mall.industry.siemens.com/mall/en/WW/Catalog/Product/3RU2916-3AA01 | CP
3RU2926-3AA01 | SIRIUS 3RU2 TERMİK RÖLE AKSESUARI; TERMİK RÖLE RAYA MONTAJ PARÇASI BOY S0 | 57 | 1 | https://mall.industry.siemens.com/mall/en/WW/Catalog/Product/3RU2926-3AA01 | CP
3RU2936-3AA01 | SIRIUS 3RU2 TERMİK RÖLE AKSESUARI; TERMİK RÖLE RAYA MONTAJ PARÇASI BOY S2 | 71 | 1 | https://mall.industry.siemens.com/mall/en/WW/Catalog/Product/3RU2936-3AA01 | CP
3RU2946-3AA01 | SIRIUS 3RU2 TERMİK RÖLE AKSESUARI; TERMİK RÖLE RAYA MONTAJ PARÇASI BOY S3 | 77 | 1 | https://mall.industry.siemens.com/mall/en/WW/Catalog/Product/3RU2946-3AA01 | CP
3RV1011-0BA10 | SIRIUS MOTOR KORUMA ŞALTERİ; 60ºC PANO İÇİ SICAKLIKTA BİTİŞİK MONTAJA UYGUN; TERMİK VE KISA DEVRE KORUMALI; RAYA MONTAJA UYGUN; 0.14-0.2A; 100kA | 205 | 1 | https://mall.industry.siemens.com/mall/en/WW/Catalog/Product/3RV1011-0BA10 | CP
3RV1011-0CA10 |  | 205 | 1 | https://mall.industry.siemens.com/mall/en/WW/Catalog/Product/3RV1011-0CA10 | CP
3RV1011-0DA10 | SIRIUS MOTOR KORUMA ŞALTERİ; 60ºC PANO İÇİ SICAKLIKTA BİTİŞİK MONTAJA UYGUN; TERMİK VE KISA DEVRE KORUMALI; RAYA MONTAJA UYGUN; 0.22-0.32A; 100kA | 205 | 1 | https://mall.industry.siemens.com/mall/en/WW/Catalog/Product/3RV1011-0DA10 | CP
3RV1011-0EA10 | SIRIUS MOTOR KORUMA ŞALTERİ; 60ºC PANO İÇİ SICAKLIKTA BİTİŞİK MONTAJA UYGUN; TERMİK VE KISA DEVRE KORUMALI; RAYA MONTAJA UYGUN; 0.28-0.4A; 100kA | 205 | 1 | https://mall.industry.siemens.com/mall/en/WW/Catalog/Product/3RV1011-0EA10 | CP
3RV1011-0FA10 |  | 205 | 1 | https://mall.industry.siemens.com/mall/en/WW/Catalog/Product/3RV1011-0FA10 | CP
3RV1011-0GA10 | SIRIUS MOTOR KORUMA ŞALTERİ; 60ºC PANO İÇİ SICAKLIKTA BİTİŞİK MONTAJA UYGUN; TERMİK VE KISA DEVRE KORUMALI; RAYA MONTAJA UYGUN; 0.55-0.63A; 100kA | 205 | 1 | https://mall.industry.siemens.com/mall/en/WW/Catalog/Product/3RV1011-0GA10 | CP
3RV1011-0HA10 | SIRIUS MOTOR KORUMA ŞALTERİ; 60ºC PANO İÇİ SICAKLIKTA BİTİŞİK MONTAJA UYGUN; TERMİK VE KISA DEVRE KORUMALI; RAYA MONTAJA UYGUN; 0.55-0.8A; 100kA | 210 | 1 | https://mall.industry.siemens.com/mall/en/WW/Catalog/Product/3RV1011-0HA10 | CP
3RV1011-0JA10 | SIRIUS MOTOR KORUMA ŞALTERİ; 60ºC PANO İÇİ SICAKLIKTA BİTİŞİK MONTAJA UYGUN; TERMİK VE KISA DEVRE KORUMALI; RAYA MONTAJA UYGUN; 0.7-1A; 100kA | 210 | 1 | https://mall.industry.siemens.com/mall/en/WW/Catalog/Product/3RV1011-0JA10 | CP
3RV1011-1AA10 | SIRIUS MOTOR KORUMA ŞALTERİ; 60ºC PANO İÇİ SICAKLIKTA BİTİŞİK MONTAJA UYGUN; TERMİK VE KISA DEVRE KORUMALI; RAYA MONTAJA UYGUN; 1.1-1.6A; 100kA | 216 | 1 | https://mall.industry.siemens.com/mall/en/WW/Catalog/Product/3RV1011-1AA10 | CP
3RV1011-1BA10 | SIRIUS MOTOR KORUMA ŞALTERİ; 60ºC PANO İÇİ SICAKLIKTA BİTİŞİK MONTAJA UYGUN; TERMİK VE KISA DEVRE KORUMALI; RAYA MONTAJA UYGUN; 1.4-2A; 100kA | 222 | 1 | https://mall.industry.siemens.com/mall/en/WW/Catalog/Product/3RV1011-1BA10 | CP
3RV1011-1CA10 | SIRIUS MOTOR KORUMA ŞALTERİ; 60ºC PANO İÇİ SICAKLIKTA BİTİŞİK MONTAJA UYGUN; TERMİK VE KISA DEVRE KORUMALI; RAYA MONTAJA UYGUN; 1.8-2.5A; 100kA | 222 | 1 | https://mall.industry.siemens.com/mall/en/WW/Catalog/Product/3RV1011-1CA10 | CP
3RV1011-1DA10 | SIRIUS MOTOR KORUMA ŞALTERİ; 60ºC PANO İÇİ SICAKLIKTA BİTİŞİK MONTAJA UYGUN; TERMİK VE KISA DEVRE KORUMALI; RAYA MONTAJA UYGUN; 2.2-3.2A; 100kA | 222 | 1 | https://mall.industry.siemens.com/mall/en/WW/Catalog/Product/3RV1011-1DA10 | CP
3RV1011-1EA10 | SIRIUS MOTOR KORUMA ŞALTERİ; 60ºC PANO İÇİ SICAKLIKTA BİTİŞİK MONTAJA UYGUN; TERMİK VE KISA DEVRE KORUMALI; RAYA MONTAJA UYGUN; 2.8-4A; 100kA | 222 | 1 | https://mall.industry.siemens.com/mall/en/WW/Catalog/Product/3RV1011-1EA10 | CP
3RV1011-1FA10 | SIRIUS MOTOR KORUMA ŞALTERİ; 60ºC PANO İÇİ SICAKLIKTA BİTİŞİK MONTAJA UYGUN; TERMİK VE KISA DEVRE KORUMALI; RAYA MONTAJA UYGUN; 3.5-5A; 100kA | 222 | 1 | https://mall.industry.siemens.com/mall/en/WW/Catalog/Product/3RV1011-1FA10 | CP
3RV1011-1GA10 | SIRIUS MOTOR KORUMA ŞALTERİ; 60ºC PANO İÇİ SICAKLIKTA BİTİŞİK MONTAJA UYGUN; TERMİK VE KISA DEVRE KORUMALI; RAYA MONTAJA UYGUN; 4.5-6.3A; 100kA | 222 | 1 | https://mall.industry.siemens.com/mall/en/WW/Catalog/Product/3RV1011-1GA10 | CP
3RV1011-1HA10 | SIRIUS MOTOR KORUMA ŞALTERİ; 60ºC PANO İÇİ SICAKLIKTA BİTİŞİK MONTAJA UYGUN; TERMİK VE KISA DEVRE KORUMALI; RAYA MONTAJA UYGUN; 5.5-8A; 50kA | 225 | 1 | https://mall.industry.siemens.com/mall/en/WW/Catalog/Product/3RV1011-1HA10 | CP
3RV1011-1JA10 | SIRIUS MOTOR KORUMA ŞALTERİ; 60ºC PANO İÇİ SICAKLIKTA BİTİŞİK MONTAJA UYGUN; TERMİK VE KISA DEVRE KORUMALI; RAYA MONTAJA UYGUN; 7-10A; 50kA | 243 | 1 | https://mall.industry.siemens.com/mall/en/WW/Catalog/Product/3RV1011-1JA10 | CP
3RV1011-1KA10 | SIRIUS MOTOR KORUMA ŞALTERİ; 60ºC PANO İÇİ SICAKLIKTA BİTİŞİK MONTAJA UYGUN; TERMİK VE KISA DEVRE KORUMALI; RAYA MONTAJA UYGUN; 9-12A; 50kA | 243 | 1 | https://mall.industry.siemens.com/mall/en/WW/Catalog/Product/3RV1011-1KA10 | CP
3RV1021-0AA10 | SIRIUS MOTOR KORUMA ŞALTERİ; 60ºC PANO İÇİ SICAKLIKTA BİTİŞİK MONTAJA UYGUN; TERMİK VE KISA DEVRE KORUMALI; RAYA MONTAJA UYGUN; 0;11-0;16A; 100kA | 215 | 1 | https://mall.industry.siemens.com/mall/en/WW/Catalog/Product/3RV1021-0AA10 | CP
3RV1021-0BA10 | SIRIUS MOTOR KORUMA ŞALTERİ; 60ºC PANO İÇİ SICAKLIKTA BİTİŞİK MONTAJA UYGUN; TERMİK VE KISA DEVRE KORUMALI; RAYA MONTAJA UYGUN; 0;14-0;20A; 100kA | 215 | 1 | https://mall.industry.siemens.com/mall/en/WW/Catalog/Product/3RV1021-0BA10 | CP
3RV1021-0CA10 | SIRIUS MOTOR KORUMA ŞALTERİ; 60ºC PANO İÇİ SICAKLIKTA BİTİŞİK MONTAJA UYGUN; TERMİK VE KISA DEVRE KORUMALI; RAYA MONTAJA UYGUN; 0;18-0;25A; 100kA | 215 | 1 | https://mall.industry.siemens.com/mall/en/WW/Catalog/Product/3RV1021-0CA10 | CP
3RV1021-0DA10 | SIRIUS MOTOR KORUMA ŞALTERİ; 60ºC PANO İÇİ SICAKLIKTA BİTİŞİK MONTAJA UYGUN; TERMİK VE KISA DEVRE KORUMALI; RAYA MONTAJA UYGUN; 0;22-0;32A; 100kA | 215 | 1 | https://mall.industry.siemens.com/mall/en/WW/Catalog/Product/3RV1021-0DA10 | CP
3RV1021-0EA10 | SIRIUS MOTOR KORUMA ŞALTERİ; 60ºC PANO İÇİ SICAKLIKTA BİTİŞİK MONTAJA UYGUN; TERMİK VE KISA DEVRE KORUMALI; RAYA MONTAJA UYGUN; 0;28-0;4A; 100kA | 215 | 1 | https://mall.industry.siemens.com/mall/en/WW/Catalog/Product/3RV1021-0EA10 | CP
3RV1021-0FA10 | SIRIUS MOTOR KORUMA ŞALTERİ; 60ºC PANO İÇİ SICAKLIKTA BİTİŞİK MONTAJA UYGUN; TERMİK VE KISA DEVRE KORUMALI; RAYA MONTAJA UYGUN; 0;35-0;5A; 100kA | 215 | 1 | https://mall.industry.siemens.com/mall/en/WW/Catalog/Product/3RV1021-0FA10 | CP
3RV1021-0GA10 | SIRIUS MOTOR KORUMA ŞALTERİ; 60ºC PANO İÇİ SICAKLIKTA BİTİŞİK MONTAJA UYGUN; TERMİK VE KISA DEVRE KORUMALI; RAYA MONTAJA UYGUN; 0;55-0;63A; 100kA | 215 | 1 | https://mall.industry.siemens.com/mall/en/WW/Catalog/Product/3RV1021-0GA10 | CP
3RV1021-0HA10 | SIRIUS MOTOR KORUMA ŞALTERİ; 60ºC PANO İÇİ SICAKLIKTA BİTİŞİK MONTAJA UYGUN; TERMİK VE KISA DEVRE KORUMALI; RAYA MONTAJA UYGUN; 0;55-0;8A; 100kA | 215 | 1 | https://mall.industry.siemens.com/mall/en/WW/Catalog/Product/3RV1021-0HA10 | CP
3RV1021-0JA10 | SIRIUS MOTOR KORUMA ŞALTERİ; 60ºC PANO İÇİ SICAKLIKTA BİTİŞİK MONTAJA UYGUN; TERMİK VE KISA DEVRE KORUMALI; RAYA MONTAJA UYGUN; 0;7-1A; 100kA | 225 | 1 | https://mall.industry.siemens.com/mall/en/WW/Catalog/Product/3RV1021-0JA10 | CP
3RV1021-0KA10 | SIRIUS MOTOR KORUMA ŞALTERİ; 60ºC PANO İÇİ SICAKLIKTA BİTİŞİK MONTAJA UYGUN; TERMİK VE KISA DEVRE KORUMALI; RAYA MONTAJA UYGUN; 0;9-1;25A; 100kA | 225 | 1 | https://mall.industry.siemens.com/mall/en/WW/Catalog/Product/3RV1021-0KA10 | CP
3RV1021-1AA10 | SIRIUS MOTOR KORUMA ŞALTERİ; 60ºC PANO İÇİ SICAKLIKTA BİTİŞİK MONTAJA UYGUN; TERMİK VE KISA DEVRE KORUMALI; RAYA MONTAJA UYGUN; 1;1-1;6A; 100kA | 230 | 1 | https://mall.industry.siemens.com/mall/en/WW/Catalog/Product/3RV1021-1AA10 | CP
3RV1021-1BA10 | SIRIUS MOTOR KORUMA ŞALTERİ; 60ºC PANO İÇİ SICAKLIKTA BİTİŞİK MONTAJA UYGUN; TERMİK VE KISA DEVRE KORUMALI; RAYA MONTAJA UYGUN; 1;4-2A; 100kA | 230 | 1 | https://mall.industry.siemens.com/mall/en/WW/Catalog/Product/3RV1021-1BA10 | CP
3RV1021-1CA10 | SIRIUS MOTOR KORUMA ŞALTERİ; 60ºC PANO İÇİ SICAKLIKTA BİTİŞİK MONTAJA UYGUN; TERMİK VE KISA DEVRE KORUMALI; RAYA MONTAJA UYGUN; 1;8-2;5A; 100kA | 243 | 1 | https://mall.industry.siemens.com/mall/en/WW/Catalog/Product/3RV1021-1CA10 | CP
3RV1021-1DA10 | SIRIUS MOTOR KORUMA ŞALTERİ; 60ºC PANO İÇİ SICAKLIKTA BİTİŞİK MONTAJA UYGUN; TERMİK VE KISA DEVRE KORUMALI; RAYA MONTAJA UYGUN; 2.2-3.2A; 100kA | 243 | 1 | https://mall.industry.siemens.com/mall/en/WW/Catalog/Product/3RV1021-1DA10 | CP
3RV1021-1EA10 | SIRIUS MOTOR KORUMA ŞALTERİ; 60ºC PANO İÇİ SICAKLIKTA BİTİŞİK MONTAJA UYGUN; TERMİK VE KISA DEVRE KORUMALI; RAYA MONTAJA UYGUN; 2.8-4A; 100kA | 243 | 1 | https://mall.industry.siemens.com/mall/en/WW/Catalog/Product/3RV1021-1EA10 | CP
3RV1021-1FA10 | SIRIUS MOTOR KORUMA ŞALTERİ; 60ºC PANO İÇİ SICAKLIKTA BİTİŞİK MONTAJA UYGUN; TERMİK VE KISA DEVRE KORUMALI; RAYA MONTAJA UYGUN; 3.5-5A; 100kA | 243 | 1 | https://mall.industry.siemens.com/mall/en/WW/Catalog/Product/3RV1021-1FA10 | CP
3RV1021-1GA10 | SIRIUS MOTOR KORUMA ŞALTERİ; 60ºC PANO İÇİ SICAKLIKTA BİTİŞİK MONTAJA UYGUN; TERMİK VE KISA DEVRE KORUMALI; RAYA MONTAJA UYGUN; 4.5-6.3A; 100kA | 243 | 1 | https://mall.industry.siemens.com/mall/en/WW/Catalog/Product/3RV1021-1GA10 | CP
3RV1021-1HA10 | SIRIUS MOTOR KORUMA ŞALTERİ; 60ºC PANO İÇİ SICAKLIKTA BİTİŞİK MONTAJA UYGUN; TERMİK VE KISA DEVRE KORUMALI; RAYA MONTAJA UYGUN; 5.5-8A; 100kA | 243 | 1 | https://mall.industry.siemens.com/mall/en/WW/Catalog/Product/3RV1021-1HA10 | CP
3RV1021-1JA10 | SIRIUS MOTOR KORUMA ŞALTERİ; 60ºC PANO İÇİ SICAKLIKTA BİTİŞİK MONTAJA UYGUN; TERMİK VE KISA DEVRE KORUMALI; RAYA MONTAJA UYGUN; 7-10A; 100kA | 257 | 1 | https://mall.industry.siemens.com/mall/en/WW/Catalog/Product/3RV1021-1JA10 | CP
3RV1021-1KA10 | SIRIUS MOTOR KORUMA ŞALTERİ; 60ºC PANO İÇİ SICAKLIKTA BİTİŞİK MONTAJA UYGUN; TERMİK VE KISA DEVRE KORUMALI; RAYA MONTAJA UYGUN; 9-12.5A; 100kA | 257 | 1 | https://mall.industry.siemens.com/mall/en/WW/Catalog/Product/3RV1021-1KA10 | CP
3RV1021-4AA10 | SIRIUS MOTOR KORUMA ŞALTERİ; 60ºC PANO İÇİ SICAKLIKTA BİTİŞİK MONTAJA UYGUN; TERMİK VE KISA DEVRE KORUMALI; RAYA MONTAJA UYGUN; 11-16A; 50kA | 268 | 1 | https://mall.industry.siemens.com/mall/en/WW/Catalog/Product/3RV1021-4AA10 | CP
3RV1021-4BA10 | SIRIUS MOTOR KORUMA ŞALTERİ; 60ºC PANO İÇİ SICAKLIKTA BİTİŞİK MONTAJA UYGUN; TERMİK VE KISA DEVRE KORUMALI; RAYA MONTAJA UYGUN; 14-20A; 50kA | 268 | 1 | https://mall.industry.siemens.com/mall/en/WW/Catalog/Product/3RV1021-4BA10 | CP
3RV1021-4CA10 | SIRIUS MOTOR KORUMA ŞALTERİ; 60ºC PANO İÇİ SICAKLIKTA BİTİŞİK MONTAJA UYGUN; TERMİK VE KISA DEVRE KORUMALI; RAYA MONTAJA UYGUN; 17-22A; 50kA | 294 | 1 | https://mall.industry.siemens.com/mall/en/WW/Catalog/Product/3RV1021-4CA10 | CP
3RV1021-4DA10 | SIRIUS MOTOR KORUMA ŞALTERİ; 60ºC PANO İÇİ SICAKLIKTA BİTİŞİK MONTAJA UYGUN; TERMİK VE KISA DEVRE KORUMALI; RAYA MONTAJA UYGUN; 20-25A; 50kA | 316 | 1 | https://mall.industry.siemens.com/mall/en/WW/Catalog/Product/3RV1021-4DA10 | CP
3RV1021-4DA15 |  | 316 | 1 | https://mall.industry.siemens.com/mall/en/WW/Catalog/Product/3RV1021-4DA15 | CP
3RV1031-4AA10 |  | 380 | 1 | https://mall.industry.siemens.com/mall/en/WW/Catalog/Product/3RV1031-4AA10 | CP
3RV1031-4BA10 |  | 380 | 1 | https://mall.industry.siemens.com/mall/en/WW/Catalog/Product/3RV1031-4BA10 | CP
3RV1031-4EA10 | SIRIUS MOTOR KORUMA ŞALTERİ; 60ºC PANO İÇİ SICAKLIKTA BİTİŞİK MONTAJA UYGUN; TERMİK VE KISA DEVRE KORUMALI; RAYA MONTAJA UYGUN; 22-32A; 50kA | 563 | 1 | https://mall.industry.siemens.com/mall/en/WW/Catalog/Product/3RV1031-4EA10 | CP
3RV1031-4FA10 | SIRIUS MOTOR KORUMA ŞALTERİ; 60ºC PANO İÇİ SICAKLIKTA BİTİŞİK MONTAJA UYGUN; TERMİK VE KISA DEVRE KORUMALI; RAYA MONTAJA UYGUN; 28-40A; 50kA | 735 | 1 | https://mall.industry.siemens.com/mall/en/WW/Catalog/Product/3RV1031-4FA10 | CP
3RV1031-4GA10 | SIRIUS MOTOR KORUMA ŞALTERİ; 60ºC PANO İÇİ SICAKLIKTA BİTİŞİK MONTAJA UYGUN; TERMİK VE KISA DEVRE KORUMALI; RAYA MONTAJA UYGUN; 36-55A; 50kA | 797 | 1 | https://mall.industry.siemens.com/mall/en/WW/Catalog/Product/3RV1031-4GA10 | CP
3RV1031-4HA10 | SIRIUS MOTOR KORUMA ŞALTERİ; 60ºC PANO İÇİ SICAKLIKTA BİTİŞİK MONTAJA UYGUN; TERMİK VE KISA DEVRE KORUMALI; RAYA MONTAJA UYGUN; 40-50A; 50kA | 822 | 1 | https://mall.industry.siemens.com/mall/en/WW/Catalog/Product/3RV1031-4HA10 | CP
3RV1031-4HB10 |  | 822 | 1 | https://mall.industry.siemens.com/mall/en/WW/Catalog/Product/3RV1031-4HB10 | CP
3RV1041-4JA10 | SIRIUS MOTOR KORUMA ŞALTERİ; 60ºC PANO İÇİ SICAKLIKTA BİTİŞİK MONTAJA UYGUN; TERMİK VE KISA DEVRE KORUMALI; RAYA MONTAJA UYGUN; 55-63A; 50kA | 851 | 1 | https://mall.industry.siemens.com/mall/en/WW/Catalog/Product/3RV1041-4JA10 | CP
3RV1041-4KA10 | SIRIUS MOTOR KORUMA ŞALTERİ; 60ºC PANO İÇİ SICAKLIKTA BİTİŞİK MONTAJA UYGUN; TERMİK VE KISA DEVRE KORUMALI; RAYA MONTAJA UYGUN; 57-75A; 50kA | 895 | 1 | https://mall.industry.siemens.com/mall/en/WW/Catalog/Product/3RV1041-4KA10 | CP
3RV1041-4LA10 | SIRIUS MOTOR KORUMA ŞALTERİ; 60ºC PANO İÇİ SICAKLIKTA BİTİŞİK MONTAJA UYGUN; TERMİK VE KISA DEVRE KORUMALI; RAYA MONTAJA UYGUN; 70-90A; 50kA | 924 | 1 | https://mall.industry.siemens.com/mall/en/WW/Catalog/Product/3RV1041-4LA10 | CP
3RV1041-4MA10 | SIRIUS MOTOR KORUMA ŞALTERİ; 60ºC PANO İÇİ SICAKLIKTA BİTİŞİK MONTAJA UYGUN; TERMİK VE KISA DEVRE KORUMALI; RAYA MONTAJA UYGUN; 80-100A; 50kA | 969 | 1 | https://mall.industry.siemens.com/mall/en/WW/Catalog/Product/3RV1041-4MA10 | CP
3RV1901-1A | MOTOR KORUMA ŞALTERİ AKSESUARI; YARDIMCI KONTAK BLOĞU; YANDAN MONTAJLI; VİDALI; 1NO+1NC | 27 | 1 | https://mall.industry.siemens.com/mall/en/WW/Catalog/Product/3RV1901-1A | CP
3RV1901-1B |  | 26 | 1 | https://mall.industry.siemens.com/mall/en/WW/Catalog/Product/3RV1901-1B | CP
3RV1901-1D | MOTOR KORUMA ŞALTERİ AKSESUARI; YARDIMCI KONTAK BLOĞU; ÜSTTEN YATAY MONTAJLI; 1C/0 | 23 | 1 | https://mall.industry.siemens.com/mall/en/WW/Catalog/Product/3RV1901-1D | CP
3RV1901-1E | MOTOR KORUMA ŞALTERİ AKSESUARI; YARDIMCI KONTAK BLOĞU; ÜSTTEN YATAY MONTAJLI; 1NO+1NC | 27 | 1 | https://mall.industry.siemens.com/mall/en/WW/Catalog/Product/3RV1901-1E | CP
3RV1901-1F |  | 26 | 1 | https://mall.industry.siemens.com/mall/en/WW/Catalog/Product/3RV1901-1F | CP
3RV1901-2A | MOTOR KORUMA ŞALTERİ AKSESUARI; YARDIMCI KONTAK BLOĞU; YANDAN MONTAJLI; CAGE CLAMP; 1NO+1NC | 30 | 1 | https://mall.industry.siemens.com/mall/en/WW/Catalog/Product/3RV1901-2A | CP
3RV1902-1AF0 |  | 86 | 1 | https://mall.industry.siemens.com/mall/en/WW/Catalog/Product/3RV1902-1AF0 | CP
3RV1902-1AP0 | MOTOR KORUMA ŞALTERİ AKSESUARI; DÜŞÜK GERİLİM BOBİNİ; AC 230V | 86 | 1 | https://mall.industry.siemens.com/mall/en/WW/Catalog/Product/3RV1902-1AP0 | CP
3RV1902-1AV0 | MOTOR KORUMA ŞALTERİ AKSESUARI; DÜŞÜK GERİLİM BOBİNİ; AC 400V | 86 | 1 | https://mall.industry.siemens.com/mall/en/WW/Catalog/Product/3RV1902-1AV0 | CP
3RV1902-1AV1 |  | 86 | 1 | https://mall.industry.siemens.com/mall/en/WW/Catalog/Product/3RV1902-1AV1 | CP
3RV1902-1DF0 |  | 86 | 1 | https://mall.industry.siemens.com/mall/en/WW/Catalog/Product/3RV1902-1DF0 | CP
3RV1902-1DP0 | MOTOR KORUMA ŞALTERİ AKSESUARI; AÇTIRMA BOBİNİ; AC 230V | 86 | 1 | https://mall.industry.siemens.com/mall/en/WW/Catalog/Product/3RV1902-1DP0 | CP
3RV1902-1DV0 | MOTOR KORUMA ŞALTERİ AKSESUARI; AÇTIRMA BOBİNİ; AC 400V | 86 | 1 | https://mall.industry.siemens.com/mall/en/WW/Catalog/Product/3RV1902-1DV0 | CP
3RV1912-1CP0 |  | 57 | 1 | https://mall.industry.siemens.com/mall/en/WW/Catalog/Product/3RV1912-1CP0 | CP
3RV1913-1CA00 | MOTOR KORUMA ŞALTERİ AKSESUARI; MUHAFAZA KUTUSU BOY S00 İÇİN; 54mm GENİŞLİK | 57 | 1 | https://mall.industry.siemens.com/mall/en/WW/Catalog/Product/3RV1913-1CA00 | CP
3RV1915-1DB | 5 ŞALTER İÇİN 3 FAZLI BARA BAĞLANTI PARÇASI BOY S00,S0; 45MM | 48 | 1 | https://mall.industry.siemens.com/mall/en/WW/Catalog/Product/3RV1915-1DB | CP
3RV1915-2DB | 5 ŞALTER İÇİN 3 FAZLI BARA BAĞLANTI PARÇASI BOY S00,S0;55MM | 57 | 1 | https://mall.industry.siemens.com/mall/en/WW/Catalog/Product/3RV1915-2DB | CP
3RV1915-5A | 3 FAZLI BARA BESLEME KLEMENSİ S00 | 37 | 1 | https://mall.industry.siemens.com/mall/en/WW/Catalog/Product/3RV1915-5A | CP
3RV1921-1M | MOTOR KORUMA ŞALTERİ AKSESUARI; AŞIRI AKIM VE KISA DEVRE İHBARI İÇİN ALARM ŞALTERİ; 2NO+2NC | 65 | 1 | https://mall.industry.siemens.com/mall/en/WW/Catalog/Product/3RV1921-1M | CP
3RV1923-1CA00 | 3RV2 MOTOR KORUMA ŞALTERİ AKSESUARI; MUHAFAZA KUTUSU; 54mm GENİŞLİK; SİYAH | 57 | 1 | https://mall.industry.siemens.com/mall/en/WW/Catalog/Product/3RV1923-1CA00 | CP
3RV1923-1DA00 | 3RV2 MOTOR KORUMA ŞALTERİ AKSESUARI; MUHAFAZA KUTUSU; 72mm GENİŞLİK; SİYAH | 58 | 1 | https://mall.industry.siemens.com/mall/en/WW/Catalog/Product/3RV1923-1DA00 | CP
3RV1923-1FA00 | 3RV2 MOTOR KORUMA ŞALTERİ AKSESUARI; MUHAFAZA KUTUSU; 54mm GENİŞLİK; ACİL STOP | 60 | 1 | https://mall.industry.siemens.com/mall/en/WW/Catalog/Product/3RV1923-1FA00 | CP
3RV1923-1GA00 | 3RV2 MOTOR KORUMA ŞALTERİ AKSESUARI; MUHAFAZA KUTUSU; 72mm GENİŞLİK; ACİL STOP | 65 | 1 | https://mall.industry.siemens.com/mall/en/WW/Catalog/Product/3RV1923-1GA00 | CP
3RV1933-1DA00 | MOTOR KORUMA ŞALTERİ AKSESUARI; MUHAFAZA KUTUSU BOY S2 İÇİN; 54mm GENİŞLİK | 249 | 1 | https://mall.industry.siemens.com/mall/en/WW/Catalog/Product/3RV1933-1DA00 | CP
3RV1935-3C | 4 ŞALTER İÇİN 3 FAZLI BARA BAĞLANTI PARÇASI BOY S2 | 61 | 1 | https://mall.industry.siemens.com/mall/en/WW/Catalog/Product/3RV1935-3C | CP
3RV2011-0BA10 |  | 152 | 1 | https://mall.industry.siemens.com/mall/en/WW/Catalog/Product/3RV2011-0BA10 | CP
3RV2011-0DA10 | SIRIUS 3RV2 MOTOR KORUMA ŞALTERİ; TERMİK VE KISA DEVRE KORUMALI; 0;22-0;32A; 100kA BOY S00 | 152 | 1 | https://mall.industry.siemens.com/mall/en/WW/Catalog/Product/3RV2011-0DA10 | CP
3RV2011-0EA10 | SIRIUS 3RV2 MOTOR KORUMA ŞALTERİ; TERMİK VE KISA DEVRE KORUMALI; 0;28-0;4; 100kA BOY S00 | 152 | 1 | https://mall.industry.siemens.com/mall/en/WW/Catalog/Product/3RV2011-0EA10 | CP
3RV2011-0FA10 | SIRIUS 3RV2 MOTOR KORUMA ŞALTERİ; TERMİK VE KISA DEVRE KORUMALI; 0;35-0;5A; 100kA BOY S00 | 152 | 1 | https://mall.industry.siemens.com/mall/en/WW/Catalog/Product/3RV2011-0FA10 | CP
3RV2011-0GA10 | SIRIUS 3RV2 MOTOR KORUMA ŞALTERİ; TERMİK VE KISA DEVRE KORUMALI; 0;45-0;63A; 100kA BOY S00 | 152 | 1 | https://mall.industry.siemens.com/mall/en/WW/Catalog/Product/3RV2011-0GA10 | CP
3RV2011-0HA10 | SIRIUS 3RV2 MOTOR KORUMA ŞALTERİ; TERMİK VE KISA DEVRE KORUMALI; 0;55-0;8A; 100kA BOY S00 | 160 | 1 | https://mall.industry.siemens.com/mall/en/WW/Catalog/Product/3RV2011-0HA10 | CP
3RV2011-0JA10 | SIRIUS 3RV2 MOTOR KORUMA ŞALTERİ; TERMİK VE KISA DEVRE KORUMALI; 0;7-1A; 100kA BOY S00 | 160 | 1 | https://mall.industry.siemens.com/mall/en/WW/Catalog/Product/3RV2011-0JA10 | CP
3RV2011-0KA10 | SIRIUS 3RV2 MOTOR KORUMA ŞALTERİ; TERMİK VE KISA DEVRE KORUMALI; 0;9-1;25A; 100kA BOY S00 | 167 | 1 | https://mall.industry.siemens.com/mall/en/WW/Catalog/Product/3RV2011-0KA10 | CP
3RV2011-1AA10 | SIRIUS 3RV2 MOTOR KORUMA ŞALTERİ; TERMİK VE KISA DEVRE KORUMALI; 1;1-1;6A; 100kA BOY S00 | 167 | 1 | https://mall.industry.siemens.com/mall/en/WW/Catalog/Product/3RV2011-1AA10 | CP
3RV2011-1BA10 | SIRIUS 3RV2 MOTOR KORUMA ŞALTERİ; TERMİK VE KISA DEVRE KORUMALI; 1;4-2A; 100kA ; BOY S0 | 175 | 1 | https://mall.industry.siemens.com/mall/en/WW/Catalog/Product/3RV2011-1BA10 | CP
3RV2011-1CA10 | SIRIUS 3RV2 MOTOR KORUMA ŞALTERİ; TERMİK VE KISA DEVRE KORUMALI; 1;8-2;5A; 100kA BOY S00 | 175 | 1 | https://mall.industry.siemens.com/mall/en/WW/Catalog/Product/3RV2011-1CA10 | CP
3RV2011-1DA10 | SIRIUS 3RV2 MOTOR KORUMA ŞALTERİ; TERMİK VE KISA DEVRE KORUMALI; 2;2-3;2A; 100kA ; BOY S0 | 175 | 1 | https://mall.industry.siemens.com/mall/en/WW/Catalog/Product/3RV2011-1DA10 | CP
3RV2011-1EA10 | SIRIUS 3RV2 MOTOR KORUMA ŞALTERİ; TERMİK VE KISA DEVRE KORUMALI; 2;8-4A; 100kA ; BOY S0 | 175 | 1 | https://mall.industry.siemens.com/mall/en/WW/Catalog/Product/3RV2011-1EA10 | CP
3RV2011-1FA10 | SIRIUS 3RV2 MOTOR KORUMA ŞALTERİ; TERMİK VE KISA DEVRE KORUMALI; 3;5-5A; 100kA BOY S00 | 175 | 1 | https://mall.industry.siemens.com/mall/en/WW/Catalog/Product/3RV2011-1FA10 | CP
3RV2011-1GA10 | SIRIUS 3RV2 MOTOR KORUMA ŞALTERİ; TERMİK VE KISA DEVRE KORUMALI; 4;5-6;3A; 100kA BOY S00 | 175 | 1 | https://mall.industry.siemens.com/mall/en/WW/Catalog/Product/3RV2011-1GA10 | CP
3RV2011-1HA10 | SIRIUS 3RV2 MOTOR KORUMA ŞALTERİ; TERMİK VE KISA DEVRE KORUMALI; 5;5-8A; 100kA ; BOY S00 | 175 | 1 | https://mall.industry.siemens.com/mall/en/WW/Catalog/Product/3RV2011-1HA10 | CP
3RV2011-1JA10 | SIRIUS 3RV2 MOTOR KORUMA ŞALTERİ; TERMİK VE KISA DEVRE KORUMALI; 7-10A; 100kA ; BOY S00 | 195 | 1 | https://mall.industry.siemens.com/mall/en/WW/Catalog/Product/3RV2011-1JA10 | CP
3RV2011-1KA10 | SIRIUS 3RV2 MOTOR KORUMA ŞALTERİ; TERMİK VE KISA DEVRE KORUMALI; 9-12;5A; 100kA ; BOY S00 | 195 | 1 | https://mall.industry.siemens.com/mall/en/WW/Catalog/Product/3RV2011-1KA10 | CP
3RV2011-4AA10 | SIRIUS 3RV2 MOTOR KORUMA ŞALTERİ; TERMİK VE KISA DEVRE KORUMALI; 11-16A; 100kA ; BOY S00 | 210 | 1 | https://mall.industry.siemens.com/mall/en/WW/Catalog/Product/3RV2011-4AA10 | CP
3RV2021-0GA10 |  | 173 | 1 | https://mall.industry.siemens.com/mall/en/WW/Catalog/Product/3RV2021-0GA10 | CP
3RV2021-0JA10 |  | 190 | 1 | https://mall.industry.siemens.com/mall/en/WW/Catalog/Product/3RV2021-0JA10 | CP
3RV2021-1AA10 |  | 190 | 1 | https://mall.industry.siemens.com/mall/en/WW/Catalog/Product/3RV2021-1AA10 | CP
3RV2021-1BA10 |  | 190 | 1 | https://mall.industry.siemens.com/mall/en/WW/Catalog/Product/3RV2021-1BA10 | CP
3RV2021-1CA10 |  | 190 | 1 | https://mall.industry.siemens.com/mall/en/WW/Catalog/Product/3RV2021-1CA10 | CP
3RV2021-1DA10 |  | 190 | 1 | https://mall.industry.siemens.com/mall/en/WW/Catalog/Product/3RV2021-1DA10 | CP
3RV2021-1EA10 |  | 190 | 1 | https://mall.industry.siemens.com/mall/en/WW/Catalog/Product/3RV2021-1EA10 | CP
3RV2021-1FA10 |  | 190 | 1 | https://mall.industry.siemens.com/mall/en/WW/Catalog/Product/3RV2021-1FA10 | CP
3RV2021-1GA10 |  | 190 | 1 | https://mall.industry.siemens.com/mall/en/WW/Catalog/Product/3RV2021-1GA10 | CP
3RV2021-1HA10 |  | 190 | 1 | https://mall.industry.siemens.com/mall/en/WW/Catalog/Product/3RV2021-1HA10 | CP
3RV2021-1JA10 |  | 220 | 1 | https://mall.industry.siemens.com/mall/en/WW/Catalog/Product/3RV2021-1JA10 | CP
3RV2021-1KA10 |  | 220 | 1 | https://mall.industry.siemens.com/mall/en/WW/Catalog/Product/3RV2021-1KA10 | CP
3RV2021-4AA10 | SIRIUS 3RV2 MOTOR KORUMA ŞALTERİ; TERMİK VE KISA DEVRE KORUMALI; 11-16A; 55kA ; BOY S0 | 215 | 1 | https://mall.industry.siemens.com/mall/en/WW/Catalog/Product/3RV2021-4AA10 | CP
3RV2021-4BA10 | SIRIUS 3RV2 MOTOR KORUMA ŞALTERİ; TERMİK VE KISA DEVRE KORUMALI; 14-20A; 55kA ; BOY S0 | 220 | 1 | https://mall.industry.siemens.com/mall/en/WW/Catalog/Product/3RV2021-4BA10 | CP
3RV2021-4CA10 | SIRIUS 3RV2 MOTOR KORUMA ŞALTERİ; TERMİK VE KISA DEVRE KORUMALI; 17-22A; 55kA ; BOY S0 | 227 | 1 | https://mall.industry.siemens.com/mall/en/WW/Catalog/Product/3RV2021-4CA10 | CP
3RV2021-4DA10 | SIRIUS 3RV2 MOTOR KORUMA ŞALTERİ; TERMİK VE KISA DEVRE KORUMALI; 20-25A; 55kA ; BOY S0 | 260 | 1 | https://mall.industry.siemens.com/mall/en/WW/Catalog/Product/3RV2021-4DA10 | CP
3RV2021-4EA10 | SIRIUS 3RV2 MOTOR KORUMA ŞALTERİ; TERMİK VE KISA DEVRE KORUMALI; 27-32A; 55kA ; BOY S0 | 370 | 1 | https://mall.industry.siemens.com/mall/en/WW/Catalog/Product/3RV2021-4EA10 | CP
3RV2021-4FA10 | SIRIUS 3RV2 MOTOR KORUMA ŞALTERİ; TERMİK VE KISA DEVRE KORUMALI; 34-40A; 20kA ; BOY S0 | 520 | 1 | https://mall.industry.siemens.com/mall/en/WW/Catalog/Product/3RV2021-4FA10 | CP
3RV2021-4NA10 | SIRIUS 3RV2 MOTOR KORUMA ŞALTERİ; TERMİK VE KISA DEVRE KORUMALI; 23-28A; 55kA ; BOY S0 | 350 | 1 | https://mall.industry.siemens.com/mall/en/WW/Catalog/Product/3RV2021-4NA10 | CP
3RV2021-4PA10 | SIRIUS 3RV2 MOTOR KORUMA ŞALTERİ; TERMİK VE KISA DEVRE KORUMALI; 30-36A; 20kA ; BOY S0 | 500 | 1 | https://mall.industry.siemens.com/mall/en/WW/Catalog/Product/3RV2021-4PA10 | CP
3RV2031-4JA10 | SIRIUS 3RV2 MOTOR KORUMA ŞALTERİ; TERMİK VE KISA DEVRE KORUMALI; 54-65A; 65kA ; BOY S2 | 620 | 1 | https://mall.industry.siemens.com/mall/en/WW/Catalog/Product/3RV2031-4JA10 | CP
3RV2031-4KA10 | SIRIUS 3RV2 MOTOR KORUMA ŞALTERİ; TERMİK VE KISA DEVRE KORUMALI; 62-73A; 65kA ; BOY S2 | 680 | 1 | https://mall.industry.siemens.com/mall/en/WW/Catalog/Product/3RV2031-4KA10 | CP
3RV2031-4RA10 | SIRIUS 3RV2 MOTOR KORUMA ŞALTERİ; TERMİK VE KISA DEVRE KORUMALI; 70-80A; 65kA ; BOY S2 | 720 | 1 | https://mall.industry.siemens.com/mall/en/WW/Catalog/Product/3RV2031-4RA10 | CP
3RV2031-4UA10 | SIRIUS 3RV2 MOTOR KORUMA ŞALTERİ; TERMİK VE KISA DEVRE KORUMALI; 32-40A; 65kA ; BOY S2 | 560 | 1 | https://mall.industry.siemens.com/mall/en/WW/Catalog/Product/3RV2031-4UA10 | CP
3RV2031-4VA10 | SIRIUS 3RV2 MOTOR KORUMA ŞALTERİ; TERMİK VE KISA DEVRE KORUMALI; 35-45A; 65kA ; BOY S2 | 600 | 1 | https://mall.industry.siemens.com/mall/en/WW/Catalog/Product/3RV2031-4VA10 | CP
3RV2031-4WA10 | SIRIUS 3RV2 MOTOR KORUMA ŞALTERİ; TERMİK VE KISA DEVRE KORUMALI; 42-52A; 65kA ; BOY S2 | 620 | 1 | https://mall.industry.siemens.com/mall/en/WW/Catalog/Product/3RV2031-4WA10 | CP
3RV2031-4XA10 | SIRIUS 3RV2 MOTOR KORUMA ŞALTERİ; TERMİK VE KISA DEVRE KORUMALI; 49-59A; 65kA ; BOY S2 | 620 | 1 | https://mall.industry.siemens.com/mall/en/WW/Catalog/Product/3RV2031-4XA10 | CP
3RV2041-4JA10 | SIRIUS 3RV2 MOTOR KORUMA ŞALTERİ; TERMİK VE KISA DEVRE KORUMALI; 45-63A; 65kA ; BOY S3 | 660 | 1 | https://mall.industry.siemens.com/mall/en/WW/Catalog/Product/3RV2041-4JA10 | CP
3RV2041-4KA10 | SIRIUS 3RV2 MOTOR KORUMA ŞALTERİ; TERMİK VE KISA DEVRE KORUMALI; 57-75A; 65kA ; BOY S3 | 730 | 1 | https://mall.industry.siemens.com/mall/en/WW/Catalog/Product/3RV2041-4KA10 | CP
3RV2041-4MA10 | SIRIUS 3RV2 MOTOR KORUMA ŞALTERİ; TERMİK VE KISA DEVRE KORUMALI; 80-100A; 65kA ; BOY S3 | 830 | 1 | https://mall.industry.siemens.com/mall/en/WW/Catalog/Product/3RV2041-4MA10 | CP
3RV2041-4RA10 | SIRIUS 3RV2 MOTOR KORUMA ŞALTERİ; TERMİK VE KISA DEVRE KORUMALI; 65-84A; 65kA ; BOY S3 | 770 | 1 | https://mall.industry.siemens.com/mall/en/WW/Catalog/Product/3RV2041-4RA10 | CP
3RV2041-4YA10 | SIRIUS 3RV2 MOTOR KORUMA ŞALTERİ; TERMİK VE KISA DEVRE KORUMALI; 75-93A; 65kA ; BOY S3 | 780 | 1 | https://mall.industry.siemens.com/mall/en/WW/Catalog/Product/3RV2041-4YA10 | CP
3RV2711-1ED10 |  | 210 | 1 | https://mall.industry.siemens.com/mall/en/WW/Catalog/Product/3RV2711-1ED10 | CP
3RV2711-1GD10 |  | 210 | 1 | https://mall.industry.siemens.com/mall/en/WW/Catalog/Product/3RV2711-1GD10 | CP
3RV2901-1A | 3RV2 MOTOR KORUMA ŞALTERİ AKSESUARI; YARDIMCI KONTAK BLOĞU; YANDAN MONTAJLI; VİDALI; 1NO+1NC | 22 | 1 | https://mall.industry.siemens.com/mall/en/WW/Catalog/Product/3RV2901-1A | CP
3RV2901-1B | 3RV2 MOTOR KORUMA ŞALTERİ AKSESUARI; YARDIMCI KONTAK BLOĞU; YANDAN MONTAJLI; VİDALI; 2NO | 22 | 1 | https://mall.industry.siemens.com/mall/en/WW/Catalog/Product/3RV2901-1B | CP
3RV2901-1D | 3RV2 MOTOR KORUMA ŞALTERİ AKSESUARI; YARDIMCI KONTAK BLOĞU; ÜSTTEN YATAY MONTAJLI; 1C/0 | 20 | 1 | https://mall.industry.siemens.com/mall/en/WW/Catalog/Product/3RV2901-1D | CP
3RV2901-1E | 3RV2 MOTOR KORUMA ŞALTERİ AKSESUARI; YARDIMCI KONTAK BLOĞU; ÜSTTEN YATAY MONTAJLI; 1NO+1NC | 22 | 1 | https://mall.industry.siemens.com/mall/en/WW/Catalog/Product/3RV2901-1E | CP
3RV2901-2B | MOTOR KORUMA ŞALTERİ AKSESUARI; YARDIMCI KONTAK BLOĞU YANDAN MONTAJLI, 2NO, CAGE CLAMP BAĞLANTILI | 23 | 1 | https://mall.industry.siemens.com/mall/en/WW/Catalog/Product/3RV2901-2B | CP
3RV2902-1AB4 | 3RV2 MOTOR KORUMA ŞALTERİ AKSESUARI; DÜŞÜK GERİLİM BOBİNİ; DC 24V | 73 | 1 | https://mall.industry.siemens.com/mall/en/WW/Catalog/Product/3RV2902-1AB4 | CP
3RV2902-1AP0 | 3RV2 MOTOR KORUMA ŞALTERİ AKSESUARI; DÜŞÜK GERİLİM BOBİNİ; AC 230V | 73 | 1 | https://mall.industry.siemens.com/mall/en/WW/Catalog/Product/3RV2902-1AP0 | CP
3RV2902-1DB0 | 3RV2 MOTOR KORUMA ŞALTERİ AKSESUARI; AÇTIRMA BOBİNİ; DC 24V | 73 | 1 | https://mall.industry.siemens.com/mall/en/WW/Catalog/Product/3RV2902-1DB0 | CP
3RV2902-1DP0 | 3RV2 MOTOR KORUMA ŞALTERİ AKSESUARI; AÇTIRMA BOBİNİ; AC 210-240V | 73 | 1 | https://mall.industry.siemens.com/mall/en/WW/Catalog/Product/3RV2902-1DP0 | CP
3RV2917-5D |  | 46 | 1 | https://mall.industry.siemens.com/mall/en/WW/Catalog/Product/3RV2917-5D | CP
3RV2921-1M | 3RV2 MOTOR KORUMA ŞALTERİ AKSESUARI; AŞIRI AKIM VE KISA DEVRE İHBARI İÇİN ALAERM ŞALTERİ; 2NO+2NC | 55 | 1 | https://mall.industry.siemens.com/mall/en/WW/Catalog/Product/3RV2921-1M | CP
3RV2926-0B | 3RV2 MOTOR KORUMA ŞALTERİ AKSESUARI; KAPI TAHRİK MEKANİZMASI 130MM SİYAH | 136 | 1 | https://mall.industry.siemens.com/mall/en/WW/Catalog/Product/3RV2926-0B | CP
3RV2926-0C | 3RV2 MOTOR KORUMA ŞALTERİ AKSESUARI; KAPI TAHRİK MEKANİZMASI 130MM KIRMIZI / SARI | 177 | 1 | https://mall.industry.siemens.com/mall/en/WW/Catalog/Product/3RV2926-0C | CP
3RV2926-0K | MOTOR KORUMA ŞALTERİ AKSESUARI; KAPI TAHRİK MEKANİZMASI BOY: S0-S3 330mm | 177 | 1 | https://mall.industry.siemens.com/mall/en/WW/Catalog/Product/3RV2926-0K | CP
3RV2926-0L | MOTOR KORUMA ŞALTERİ AKSESUARI; ACİL STOP KAPI TAHRİK MEKANİZMASI BOY S0-S3 330mm | 180 | 1 | https://mall.industry.siemens.com/mall/en/WW/Catalog/Product/3RV2926-0L | CP
3RW3013-1BB04 |  | 690 | 1 | https://mall.industry.siemens.com/mall/en/WW/Catalog/Product/3RW3013-1BB04 | CP
3RW3013-1BB14 | SIRIUS YUMUŞAK YOLVERİCİ 1;5kW | 690 | 1 | https://mall.industry.siemens.com/mall/en/WW/Catalog/Product/3RW3013-1BB14 | CP
3RW3014-1BB04 |  | 804 | 1 | https://mall.industry.siemens.com/mall/en/WW/Catalog/Product/3RW3014-1BB04 | CP
3RW3014-1BB14 | SIRIUS YUMUŞAK YOLVERİCİ 3 kW | 804 | 1 | https://mall.industry.siemens.com/mall/en/WW/Catalog/Product/3RW3014-1BB14 | CP
3RW3016-1BB04 |  | 912 | 1 | https://mall.industry.siemens.com/mall/en/WW/Catalog/Product/3RW3016-1BB04 | CP
3RW3016-1BB14 | SIRIUS YUMUŞAK YOLVERİCİ 4 kW | 912 | 1 | https://mall.industry.siemens.com/mall/en/WW/Catalog/Product/3RW3016-1BB14 | CP
3RW3017-1BB04 |  | 1033 | 1 | https://mall.industry.siemens.com/mall/en/WW/Catalog/Product/3RW3017-1BB04 | CP
3RW3017-1BB14 | SIRIUS YUMUŞAK YOLVERİCİ 5;5 kW | 1033 | 1 | https://mall.industry.siemens.com/mall/en/WW/Catalog/Product/3RW3017-1BB14 | CP
3RW3018-1BB04 |  | 1208 | 1 | https://mall.industry.siemens.com/mall/en/WW/Catalog/Product/3RW3018-1BB04 | CP
3RW3018-1BB14 | SIRIUS YUMUŞAK YOLVERİCİ 7;5 kW | 1208 | 1 | https://mall.industry.siemens.com/mall/en/WW/Catalog/Product/3RW3018-1BB14 | CP
3RW3026-1BB04 |  | 1365 | 1 | https://mall.industry.siemens.com/mall/en/WW/Catalog/Product/3RW3026-1BB04 | CP
3RW3026-1BB14 | SIRIUS YUMUŞAK YOLVERİCİ 11 kW | 1365 | 1 | https://mall.industry.siemens.com/mall/en/WW/Catalog/Product/3RW3026-1BB14 | CP
3RW3027-1BB04 |  | 1594 | 1 | https://mall.industry.siemens.com/mall/en/WW/Catalog/Product/3RW3027-1BB04 | CP
3RW3027-1BB14 | SIRIUS YUMUŞAK YOLVERİCİ 15 kW | 1594 | 1 | https://mall.industry.siemens.com/mall/en/WW/Catalog/Product/3RW3027-1BB14 | CP
3RW3028-1BB04 |  | 1856 | 1 | https://mall.industry.siemens.com/mall/en/WW/Catalog/Product/3RW3028-1BB04 | CP
3RW3028-1BB14 | SIRIUS YUMUŞAK YOLVERİCİ 18;5 kW | 1856 | 1 | https://mall.industry.siemens.com/mall/en/WW/Catalog/Product/3RW3028-1BB14 | CP
3RW3036-1BB04 |  | 2419 | 1 | https://mall.industry.siemens.com/mall/en/WW/Catalog/Product/3RW3036-1BB04 | CP
3RW3036-1BB14 | SIRIUS YUMUŞAK YOLVERİCİ 22 kW | 2419 | 1 | https://mall.industry.siemens.com/mall/en/WW/Catalog/Product/3RW3036-1BB14 | CP
3RW3037-1BB04 |  | 2921 | 1 | https://mall.industry.siemens.com/mall/en/WW/Catalog/Product/3RW3037-1BB04 | CP
3RW3037-1BB14 | SIRIUS YUMUŞAK YOLVERİCİ 30 kW | 2921 | 1 | https://mall.industry.siemens.com/mall/en/WW/Catalog/Product/3RW3037-1BB14 | CP
3RW3038-1BB04 |  | 3485 | 1 | https://mall.industry.siemens.com/mall/en/WW/Catalog/Product/3RW3038-1BB04 | CP
3RW3038-1BB14 | SIRIUS YUMUŞAK YOLVERİCİ 37 kW | 3485 | 1 | https://mall.industry.siemens.com/mall/en/WW/Catalog/Product/3RW3038-1BB14 | CP
3RW3046-1BB04 |  | 3898 | 1 | https://mall.industry.siemens.com/mall/en/WW/Catalog/Product/3RW3046-1BB04 | CP
3RW3046-1BB14 | SIRIUS YUMUŞAK YOLVERİCİ 55 kW | 3898 | 1 | https://mall.industry.siemens.com/mall/en/WW/Catalog/Product/3RW3046-1BB14 | CP
3RW3047-1BB04 |  | 4349 | 1 | https://mall.industry.siemens.com/mall/en/WW/Catalog/Product/3RW3047-1BB04 | CP
3RW3047-1BB14 | SIRIUS YUMUŞAK YOLVERİCİ 55 kW | 4349 | 1 | https://mall.industry.siemens.com/mall/en/WW/Catalog/Product/3RW3047-1BB14 | CP
3RW4024-1BB04 |  | 1430 | 1 | https://mall.industry.siemens.com/mall/en/WW/Catalog/Product/3RW4024-1BB04 | CP
3RW4024-1BB14 | SIRIUS YUMUŞAK YOLVERİCİ 5;5 kW | 1430 | 1 | https://mall.industry.siemens.com/mall/en/WW/Catalog/Product/3RW4024-1BB14 | CP
3RW4024-2BB14 |  | 1430 | 1 | https://mall.industry.siemens.com/mall/en/WW/Catalog/Product/3RW4024-2BB14 | CP
3RW4026-1BB04 |  | 1639 | 1 | https://mall.industry.siemens.com/mall/en/WW/Catalog/Product/3RW4026-1BB04 | CP
3RW4026-1BB14 | SIRIUS YUMUŞAK YOLVERİCİ 11 kW | 1639 | 1 | https://mall.industry.siemens.com/mall/en/WW/Catalog/Product/3RW4026-1BB14 | CP
3RW4026-2BB14 |  | 1639 | 1 | https://mall.industry.siemens.com/mall/en/WW/Catalog/Product/3RW4026-2BB14 | CP
3RW4027-1BB04 |  | 1947 | 1 | https://mall.industry.siemens.com/mall/en/WW/Catalog/Product/3RW4027-1BB04 | CP
3RW4027-1BB14 | SIRIUS YUMUŞAK YOLVERİCİ 15 kW | 1947 | 1 | https://mall.industry.siemens.com/mall/en/WW/Catalog/Product/3RW4027-1BB14 | CP
3RW4028-1BB04 |  | 2442 | 1 | https://mall.industry.siemens.com/mall/en/WW/Catalog/Product/3RW4028-1BB04 | CP
3RW4028-1BB14 | SIRIUS YUMUŞAK YOLVERİCİ 18;5 kW | 2442 | 1 | https://mall.industry.siemens.com/mall/en/WW/Catalog/Product/3RW4028-1BB14 | CP
3RW4036-1BB04 |  | 2860 | 1 | https://mall.industry.siemens.com/mall/en/WW/Catalog/Product/3RW4036-1BB04 | CP
3RW4036-1BB14 | SIRIUS YUMUŞAK YOLVERİCİ 22 kW | 2860 | 1 | https://mall.industry.siemens.com/mall/en/WW/Catalog/Product/3RW4036-1BB14 | CP
3RW4036-2BB14 |  | 2860 | 1 | https://mall.industry.siemens.com/mall/en/WW/Catalog/Product/3RW4036-2BB14 | CP
3RW4037-1BB04 |  | 3520 | 1 | https://mall.industry.siemens.com/mall/en/WW/Catalog/Product/3RW4037-1BB04 | CP
3RW4037-1BB14 | SIRIUS YUMUŞAK YOLVERİCİ 30 kW | 3520 | 1 | https://mall.industry.siemens.com/mall/en/WW/Catalog/Product/3RW4037-1BB14 | CP
3RW4038-1BB04 |  | 3982 | 1 | https://mall.industry.siemens.com/mall/en/WW/Catalog/Product/3RW4038-1BB04 | CP
3RW4038-1BB14 | SIRIUS YUMUŞAK YOLVERİCİ 37 kW | 3982 | 1 | https://mall.industry.siemens.com/mall/en/WW/Catalog/Product/3RW4038-1BB14 | CP
3RW4046-1BB04 |  | 4466 | 1 | https://mall.industry.siemens.com/mall/en/WW/Catalog/Product/3RW4046-1BB04 | CP
3RW4046-1BB14 | SIRIUS YUMUŞAK YOLVERİCİ 55 kW | 4466 | 1 | https://mall.industry.siemens.com/mall/en/WW/Catalog/Product/3RW4046-1BB14 | CP
3RW4047-1BB04 |  | 4822 | 1 | https://mall.industry.siemens.com/mall/en/WW/Catalog/Product/3RW4047-1BB04 | CP
3RW4047-1BB14 | SIRIUS YUMUŞAK YOLVERİCİ 55 kW | 4822 | 1 | https://mall.industry.siemens.com/mall/en/WW/Catalog/Product/3RW4047-1BB14 | CP
3RW4055-6BB44 | SIRIUS YUMUŞAK YOLVERİCİ 75 kW | 5893 | 1 | https://mall.industry.siemens.com/mall/en/WW/Catalog/Product/3RW4055-6BB44 | CP
3RW4056-6BB44 | SIRIUS YUMUŞAK YOLVERİCİ 90 kW | 7261 | 1 | https://mall.industry.siemens.com/mall/en/WW/Catalog/Product/3RW4056-6BB44 | CP
3RW4073-6BB44 | SIRIUS YUMUŞAK YOLVERİCİ 132 kW | 8109 | 1 | https://mall.industry.siemens.com/mall/en/WW/Catalog/Product/3RW4073-6BB44 | CP
3RW4074-6BB44 | SIRIUS YUMUŞAK YOLVERİCİ 160 kW | 9020 | 1 | https://mall.industry.siemens.com/mall/en/WW/Catalog/Product/3RW4074-6BB44 | CP
3RW4075-6BB44 | SIRIUS YUMUŞAK YOLVERİCİ 200 kW | 10600 | 1 | https://mall.industry.siemens.com/mall/en/WW/Catalog/Product/3RW4075-6BB44 | CP
3RW4076-6BB44 | SIRIUS YUMUŞAK YOLVERİCİ 250 kW | 13716 | 1 | https://mall.industry.siemens.com/mall/en/WW/Catalog/Product/3RW4076-6BB44 | CP
3RW4422-1BC44 | SIKOSTART SOFTSTARTER; 15kW; 29A | 4855 | 1 | https://mall.industry.siemens.com/mall/en/WW/Catalog/Product/3RW4422-1BC44 | CP
3RW4422-3BC44 |  | 4855 | 1 | https://mall.industry.siemens.com/mall/en/WW/Catalog/Product/3RW4422-3BC44 | CP
3RW4423-1BC44 | SIKOSTART SOFTSTARTER; 18;5kW; 36A | 5588 | 1 | https://mall.industry.siemens.com/mall/en/WW/Catalog/Product/3RW4423-1BC44 | CP
3RW4424-1BC44 | SIKOSTART SOFTSTARTER; 25kW; 47A | 6977 | 1 | https://mall.industry.siemens.com/mall/en/WW/Catalog/Product/3RW4424-1BC44 | CP
3RW4424-3BC44 |  | 6977 | 1 | https://mall.industry.siemens.com/mall/en/WW/Catalog/Product/3RW4424-3BC44 | CP
3RW4425-1BC44 | SIKOSTART SOFTSTARTER; 30kW; 57A | 7192 | 1 | https://mall.industry.siemens.com/mall/en/WW/Catalog/Product/3RW4425-1BC44 | CP
3RW4426-1BC44 | SIKOSTART SOFTSTARTER; 37kW; 77A | 7447 | 1 | https://mall.industry.siemens.com/mall/en/WW/Catalog/Product/3RW4426-1BC44 | CP
3RW4427-1BC44 | SIKOSTART SOFTSTARTER; 55kW; 93A | 8932 | 1 | https://mall.industry.siemens.com/mall/en/WW/Catalog/Product/3RW4427-1BC44 | CP
3RW4434-6BC44 | SIKOSTART SOFTSTARTER; 55kW; 113A | 10092 | 1 | https://mall.industry.siemens.com/mall/en/WW/Catalog/Product/3RW4434-6BC44 | CP
3RW4435-6BC44 | SIKOSTART SOFTSTARTER; 75kW; 134A | 11550 | 1 | https://mall.industry.siemens.com/mall/en/WW/Catalog/Product/3RW4435-6BC44 | CP
3RW4436-6BC44 | SIKOSTART SOFTSTARTER; 90kW; 162A | 15120 | 1 | https://mall.industry.siemens.com/mall/en/WW/Catalog/Product/3RW4436-6BC44 | CP
3RW4443-2BC44 |  | 15660 | 1 | https://mall.industry.siemens.com/mall/en/WW/Catalog/Product/3RW4443-2BC44 | CP
3RW4443-6BC44 | SIKOSTART SOFTSTARTER; 110kW; 203A | 15660 | 1 | https://mall.industry.siemens.com/mall/en/WW/Catalog/Product/3RW4443-6BC44 | CP
3RW4444-6BC44 | SIKOSTART SOFTSTARTER; 132kW; 250A | 17400 | 1 | https://mall.industry.siemens.com/mall/en/WW/Catalog/Product/3RW4444-6BC44 | CP
3RW4445-6BC44 | SIKOSTART SOFTSTARTER; 160kW; 313A | 22820 | 1 | https://mall.industry.siemens.com/mall/en/WW/Catalog/Product/3RW4445-6BC44 | CP
3RW4446-2BC44 |  | 26600 | 1 | https://mall.industry.siemens.com/mall/en/WW/Catalog/Product/3RW4446-2BC44 | CP
3RW4446-6BC44 | SIKOSTART SOFTSTARTER; 200kW; 356A | 26600 | 1 | https://mall.industry.siemens.com/mall/en/WW/Catalog/Product/3RW4446-6BC44 | CP
3RW4447-6BC44 | SIKOSTART SOFTSTARTER; 250kW; 432A | 28840 | 1 | https://mall.industry.siemens.com/mall/en/WW/Catalog/Product/3RW4447-6BC44 | CP
3RW4453-6BC44 | SIKOSTART SOFTSTARTER; 315kW; 551A | 35730 | 1 | https://mall.industry.siemens.com/mall/en/WW/Catalog/Product/3RW4453-6BC44 | CP
3RW4454-6BC44 | SIKOSTART SOFTSTARTER;355kW; 615A | 43150 | 1 | https://mall.industry.siemens.com/mall/en/WW/Catalog/Product/3RW4454-6BC44 | CP
3RW4455-6BC44 | SIKOSTART SOFTSTARTER; 400kW; 693A | 46300 | 1 | https://mall.industry.siemens.com/mall/en/WW/Catalog/Product/3RW4455-6BC44 | CP
3RW4456-6BC44 | SIKOSTART SOFTSTARTER; 550kW; 780A | 52400 | 1 | https://mall.industry.siemens.com/mall/en/WW/Catalog/Product/3RW4456-6BC44 | CP
3RW4457-6BC44 | SIKOSTART SOFTSTARTER; 500kW; 880A | 61900 | 1 | https://mall.industry.siemens.com/mall/en/WW/Catalog/Product/3RW4457-6BC44 | CP
3RW4458-6BC44 | SIKOSTART SOFTSTARTER; 560kW;970A | 63750 | 1 | https://mall.industry.siemens.com/mall/en/WW/Catalog/Product/3RW4458-6BC44 | CP
3RW4465-6BC44 | SIKOSTART SOFTSTARTER; 630kW;1076A | 67900 | 1 | https://mall.industry.siemens.com/mall/en/WW/Catalog/Product/3RW4465-6BC44 | CP
3RW4466-6BC44 | SIKOSTART SOFTSTARTER; 710kW;1214A | 74900 | 1 | https://mall.industry.siemens.com/mall/en/WW/Catalog/Product/3RW4466-6BC44 | CP
3RW4900-0KC00 | TÜM 3RW44 CİHAZLARA UYGUN; PROFIBUS KOMÜNİKASYON MODÜLÜ | 2120 | 1 | https://mall.industry.siemens.com/mall/en/WW/Catalog/Product/3RW4900-0KC00 | CP
3RW4900-0NC00 | TÜM 3RW44 CİHAZLARA UYGUN; PROFINET KOMÜNİKASYON MODÜLÜ | 2380 | 1 | https://mall.industry.siemens.com/mall/en/WW/Catalog/Product/3RW4900-0NC00 | CP
3RW4928-8VB00 | ET 200SP - Fan | 279 | 1 | https://mall.industry.siemens.com/mall/en/WW/Catalog/Product/3RW4928-8VB00 | CP
3RX9010-0AA00 | AS-İ SARI KABLO ;100M | 1292 | 1 | https://mall.industry.siemens.com/mall/en/WW/Catalog/Product/3RX9010-0AA00 | CP
3RX9020-0AA00 | AS-İ SİYAH KABLO (DC 24V); 100M | 1532 | 1 | https://mall.industry.siemens.com/mall/en/WW/Catalog/Product/3RX9020-0AA00 | CP
3RX9501-0BA00 | AS-İ GÜÇ KAYNAĞI 3A; AC 120/230 V | 1599 | 1 | https://mall.industry.siemens.com/mall/en/WW/Catalog/Product/3RX9501-0BA00 | CP
3RX9501-1BA00 | AS-İ GÜÇ KAYNAĞI 3A; DC 24 V | 2711 | 1 | https://mall.industry.siemens.com/mall/en/WW/Catalog/Product/3RX9501-1BA00 | CP
3RX9502-0BA00 | AS-İ GÜÇ KAYNAĞI 5A; AC 120/230 V | 2065 | 1 | https://mall.industry.siemens.com/mall/en/WW/Catalog/Product/3RX9502-0BA00 | CP
3RX9503-0BA00 | AS-İ GÜÇ KAYNAĞI 8A; AC 120/230 V | 3024 | 1 | https://mall.industry.siemens.com/mall/en/WW/Catalog/Product/3RX9503-0BA00 | CP
3RX9801-0AA00 | AS-I / M12 dallandırıcı eleman | 77 | 1 | https://mall.industry.siemens.com/mall/en/WW/Catalog/Product/3RX9801-0AA00 | CP
3SB1000-0AD01 | BUTON ELEMANI / YEDEK MALZEME, SARI BUTON KAFASI | 8.2 | 1 | https://mall.industry.siemens.com/mall/en/WW/Catalog/Product/3SB1000-0AD01 | CP
3SB1000-0AE01 | BUTON ELEMANI / YEDEK MALZEME, YEŞİL BUTON KAFASI | 8.2 | 1 | https://mall.industry.siemens.com/mall/en/WW/Catalog/Product/3SB1000-0AE01 | CP
3SB1000-0AG01 | BUTON ELEMANI / YEDEK MALZEME, BEYAZ BUTON KAFASI | 8.2 | 1 | https://mall.industry.siemens.com/mall/en/WW/Catalog/Product/3SB1000-0AG01 | CP
3SB1000-2AB01 | BUTON ELEMANI / YEDEK MALZEME, SİYAH MANDAL BUTON KAFASI 0-1 | 17.2 | 1 | https://mall.industry.siemens.com/mall/en/WW/Catalog/Product/3SB1000-2AB01 | CP
3SB1000-2DC01 | BUTON ELEMANI / YEDEK MALZEME, KIRMIZI MANDAL BUTON KAFASI 1-0-2 | 17.2 | 1 | https://mall.industry.siemens.com/mall/en/WW/Catalog/Product/3SB1000-2DC01 | CP
3SB1001-0AC01 | BUTON ELEMANI / YEDEK MALZEME, KIRMIZI BUTON KAFASI | 9.4 | 1 | https://mall.industry.siemens.com/mall/en/WW/Catalog/Product/3SB1001-0AC01 | CP
3SB1001-0AD01 | BUTON ELEMANI / YEDEK MALZEME, SARI BUTON KAFASI | 9.4 | 1 | https://mall.industry.siemens.com/mall/en/WW/Catalog/Product/3SB1001-0AD01 | CP
3SB1001-0AE01 | BUTON ELEMANI / YEDEK MALZEME, YEŞİL BUTON KAFASI | 9.4 | 1 | https://mall.industry.siemens.com/mall/en/WW/Catalog/Product/3SB1001-0AE01 | CP
3SB1001-0AH01 | BUTON ELEMANI / YEDEK MALZEME, SEFFAF IŞIKLI BUTON KAFASI | 184 | 1 | https://mall.industry.siemens.com/mall/en/WW/Catalog/Product/3SB1001-0AH01 | CP
3SB1001-6CD06 | BUTON ELEMANI / YEDEK MALZEME, SARI SİNYAL LAMBASI KAFASI | 184 | 1 | https://mall.industry.siemens.com/mall/en/WW/Catalog/Product/3SB1001-6CD06 | CP
3SB1201-0AE01 | KOMPLE START-STOP BUTONU, 22mm, IP 65 KORUMALI, YEŞİL BUTON, 10A, 1NO+1NC | 21.6 | 1 | https://mall.industry.siemens.com/mall/en/WW/Catalog/Product/3SB1201-0AE01 | CP
3SB1201-0AG01 | KOMPLE START-STOP BUTONU, 22mm, IP 65 KORUMALI, BEYAZ BUTON,10A 1NO+1NC | 21.6 | 1 | https://mall.industry.siemens.com/mall/en/WW/Catalog/Product/3SB1201-0AG01 | CP
3SB1201-2AC01 | KOMPLE ÖZEL BUTON, IP 65 KORUMALI, MANDAL BUTON, 22mm, KALICI 0-1 POZİSYONLU, KIRMIZI, 10A, 1NO+1NC | 33.6 | 1 | https://mall.industry.siemens.com/mall/en/WW/Catalog/Product/3SB1201-2AC01 | CP
3SB1201-4JB01 | KOMPLE ÖZEL BUTON, IP 65 KORUMALI, KİLİTLİ BUTON, 22mm, ÇİFT ANAHTARLI, KALICI, 0-1 POZİSYONLU, SİYAH, 10A, 1NO+1NC | 121 | 1 | https://mall.industry.siemens.com/mall/en/WW/Catalog/Product/3SB1201-4JB01 | CP
3SB1201-7DV20 | JOYSTICK KONTROL, KOORDİNAT ŞALTERİ, 22mm, METAL RİNGLİ, 1NO/YÖN, 2 YÖNLÜ, YAYLI, X-EKSENİNDE, 10A | 298 | 1 | https://mall.industry.siemens.com/mall/en/WW/Catalog/Product/3SB1201-7DV20 | CP
3SB1201-7EV20 | JOYSTICK KONTROL, KOORDİNAT ŞALTERİ, 22mm, METAL RİNGLİ, 1NO/YÖN, 2 YÖNLÜ, KALICI, X-EKSENİNDE, 10A | 298 | 1 | https://mall.industry.siemens.com/mall/en/WW/Catalog/Product/3SB1201-7EV20 | CP
3SB1202-0AD01 | KOMPLE START-STOP BUTONU, 22mm, IP 65 KORUMALI, SARI BUTON, 10A, 1NO | 17.4 | 1 | https://mall.industry.siemens.com/mall/en/WW/Catalog/Product/3SB1202-0AD01 | CP
3SB1202-0AE01 | KOMPLE START-STOP BUTONU, 22mm, IP 65 KORUMALI, YEŞİL BUTON, 10A, 1NO | 17.4 | 1 | https://mall.industry.siemens.com/mall/en/WW/Catalog/Product/3SB1202-0AE01 | CP
3SB1202-0AG01 | KOMPLE START-STOP BUTONU, 22mm, IP 65 KORUMALI, BEYAZ BUTON,10A 1NO | 17.4 | 1 | https://mall.industry.siemens.com/mall/en/WW/Catalog/Product/3SB1202-0AG01 | CP
3SB1202-2AB01 | KOMPLE ÖZEL BUTON, IP 65 KORUMALI, MANDAL BUTON, 22mm, KALICI 0-1 POZİSYONLU, SİYAH, 10A, 1NO | 29.4 | 1 | https://mall.industry.siemens.com/mall/en/WW/Catalog/Product/3SB1202-2AB01 | CP
3SB1202-2AC01 | KOMPLE ÖZEL BUTON, IP 65 KORUMALI, MANDAL BUTON, 22mm, KALICI 0-1 POZİSYONLU, KIRMIZI, 10A, 1NO | 29.4 | 1 | https://mall.industry.siemens.com/mall/en/WW/Catalog/Product/3SB1202-2AC01 | CP
3SB1204-6CC06 | KOMPLE SİNYAL LAMBASI, IP 65 KORUMALI, KOMPLE KIRMIZI SİNYAL LAMBASI (SOKET VE KAİDE) | 12 | 1 | https://mall.industry.siemens.com/mall/en/WW/Catalog/Product/3SB1204-6CC06 | CP
3SB1204-6CE06 | KOMPLE SİNYAL LAMBASI, IP 65 KORUMALI, KOMPLE YEŞİL SİNYAL LAMBASI (SOKET VE KAİDE) | 12 | 1 | https://mall.industry.siemens.com/mall/en/WW/Catalog/Product/3SB1204-6CE06 | CP
3SB1204-6CF06 | KOMPLE SİNYAL LAMBASI, IP 65 KORUMALI, KOMPLE ŞEFFAF SİNYAL LAMBASI (SOKET VE KAİDE) | 106 | 1 | https://mall.industry.siemens.com/mall/en/WW/Catalog/Product/3SB1204-6CF06 | CP
3SB1204-6CH06 | KOMPLE SİNYAL LAMBASI, IP 65 KORUMALI, KOMPLE RENKSİZ SİNYAL LAMBASI (SOKET VE KAİDE) | 12 | 1 | https://mall.industry.siemens.com/mall/en/WW/Catalog/Product/3SB1204-6CH06 | CP
3SB1205-0AC01 | KOMPLE IŞIKLI BUTON, IP 65 KORUMALI, KIRMIZI BUTON, 10A, 1NO+1NC | 32 | 1 | https://mall.industry.siemens.com/mall/en/WW/Catalog/Product/3SB1205-0AC01 | CP
3SB1205-0AE01 | KOMPLE IŞIKLI BUTON, IP 65 KORUMALI, YEŞİL BUTON, 10A, 1NO+1NC | 32 | 1 | https://mall.industry.siemens.com/mall/en/WW/Catalog/Product/3SB1205-0AE01 | CP
3SB1206-0AC01 | KOMPLE IŞIKLI BUTON, IP 65 KORUMALI, KIRMIZI BUTON, 10A, 1NO | 28 | 1 | https://mall.industry.siemens.com/mall/en/WW/Catalog/Product/3SB1206-0AC01 | CP
3SB1206-0AD01 | KOMPLE IŞIKLI BUTON, IP 65 KORUMALI, SARI BUTON, 10A, 1NO | 28 | 1 | https://mall.industry.siemens.com/mall/en/WW/Catalog/Product/3SB1206-0AD01 | CP
3SB1206-0AE01 | KOMPLE IŞIKLI BUTON, IP 65 KORUMALI, YEŞİL BUTON, 10A, 1NO | 28 | 1 | https://mall.industry.siemens.com/mall/en/WW/Catalog/Product/3SB1206-0AE01 | CP
3SB1206-0AH01 | KOMPLE IŞIKLI BUTON, IP 65 KORUMALI, BEYAZ BUTON, 10A, 1NO | 28 | 1 | https://mall.industry.siemens.com/mall/en/WW/Catalog/Product/3SB1206-0AH01 | CP
3SB1207-0AC01 | KOMPLE IŞIKLI BUTON, IP 65 KORUMALI, KIRMIZI BUTON, 1NC,10A | 28 | 1 | https://mall.industry.siemens.com/mall/en/WW/Catalog/Product/3SB1207-0AC01 | CP
3SB1208-2DB01 | KOMPLE ÖZEL BUTON, IP 65 KORUMALI, MANDAL BUTON, 22mm, KALICI 1-0-2 POZİSYONLU, SİYAH, 10A, 1NO+1NC, 1NO+1NC | 38.2 | 1 | https://mall.industry.siemens.com/mall/en/WW/Catalog/Product/3SB1208-2DB01 | CP
3SB1208-2EC01 | KOMPLE ÖZEL BUTON, IP 65 KORUMALI, MANDAL BUTON, 22mm, YAYLI 1-0-2 POZİSYONLU, KIRMIZI, 10A, 1NO+1NC, 1NO+1NC | 38.2 | 1 | https://mall.industry.siemens.com/mall/en/WW/Catalog/Product/3SB1208-2EC01 | CP
3SB1208-7JV20 | JOYSTICK KONTROL, KOORDİNAT ŞALTERİ, 22mm, METAL RİNGLİ, 1NO/YÖN, 4 YÖNLÜ, YAYLI, X VE Y-EKSENİNDE, 10A | 336 | 1 | https://mall.industry.siemens.com/mall/en/WW/Catalog/Product/3SB1208-7JV20 | CP
3SB1208-7KV20 | JOYSTICK KONTROL, KOORDİNAT ŞALTERİ, 22mm, METAL RİNGLİ, 1NO/YÖN, 4 YÖNLÜ, KALICI, X VE Y-EKSENİNDE, 10A | 336 | 1 | https://mall.industry.siemens.com/mall/en/WW/Catalog/Product/3SB1208-7KV20 | CP
3SB1210-2DB01 | KOMPLE ÖZEL BUTON, IP 65 KORUMALI, MANDAL BUTON, 22mm, KALICI 1-0-2 POZİSYONLU, SİYAH, 10A, 1NO, 1NO | 33.6 | 1 | https://mall.industry.siemens.com/mall/en/WW/Catalog/Product/3SB1210-2DB01 | CP
3SB1320-0A | BUTON ELEMANI / YEDEK MALZEME, ŞALTER GÖVDESİ 1NO+1NC, 10A, TUTUCULU, YÜKSEKLİK: 60mm | 20.8 | 1 | https://mall.industry.siemens.com/mall/en/WW/Catalog/Product/3SB1320-0A | CP
3SB1400-0A | BUTON ELEMANI / YEDEK MALZEME, ŞALTER GÖVDESİ 1NO+1NC (YÜKSEKLİK= 60mm), 10A, YÜKSEKLİK: 60mm | 36.6 | 1 | https://mall.industry.siemens.com/mall/en/WW/Catalog/Product/3SB1400-0A | CP
3SB1400-0B | BUTON ELEMANI / YEDEK MALZEME, ŞALTER GÖVDESİ 1NO (YÜKSEKLİK= 60mm) ,10A | 15 | 1 | https://mall.industry.siemens.com/mall/en/WW/Catalog/Product/3SB1400-0B | CP
3SB1400-0C | BUTON ELEMANI / YEDEK MALZEME, ŞALTER GÖVDESİ 1NC (YÜKSEKLİK= 60mm) ,10A | 15 | 1 | https://mall.industry.siemens.com/mall/en/WW/Catalog/Product/3SB1400-0C | CP
3SB1400-2A | BUTON ELEMANI / YEDEK MALZEME, BASKI PARÇASI (BUTONLAR İÇİN) | 12 | 1 | https://mall.industry.siemens.com/mall/en/WW/Catalog/Product/3SB1400-2A | CP
3SB1420-0B | 1 NO KONTAK BLOĞU | 184 | 1 | https://mall.industry.siemens.com/mall/en/WW/Catalog/Product/3SB1420-0B | CP
3SB1902-0AA | BASKI PARÇASI (BUTONLAR İÇİN) | 5.4 | 10 | https://mall.industry.siemens.com/mall/en/WW/Catalog/Product/3SB1902-0AA | CP
3SB1903-0AB | PLASTİK ÇERÇEVE | 2.8 | 1 | https://mall.industry.siemens.com/mall/en/WW/Catalog/Product/3SB1903-0AB | CP
3SB2202-0AB01 | 3SB2 PLASTİK SERİ 16mm, KOMPLE START-STOP BUTONU, SİYAH, 10A, 1N0 | 78 | 1 | https://mall.industry.siemens.com/mall/en/WW/Catalog/Product/3SB2202-0AB01 | CP
3SB2202-0AE01 | 3SB2 PLASTİK SERİ 16mm, KOMPLE START-STOP BUTONU, YEŞİL, 10A, 1NO | 78 | 1 | https://mall.industry.siemens.com/mall/en/WW/Catalog/Product/3SB2202-0AE01 | CP
3SB2202-2AB01 | 3SB2 PLASTİK SERİ 16mm, KOMPLE MANDAL BUTON KALICI 0-1, SİYAH, 10A, 1NO | 128 | 1 | https://mall.industry.siemens.com/mall/en/WW/Catalog/Product/3SB2202-2AB01 | CP
3SB2203-0AB01 | 3SB2 PLASTİK SERİ 16mm, KOMPLE START-STOP BUTONU, SİYAH, 10A, 1NC | 78 | 1 | https://mall.industry.siemens.com/mall/en/WW/Catalog/Product/3SB2203-0AB01 | CP
3SB2203-0AC01 | 3SB2 PLASTİK SERİ 16mm, KOMPLE START-STOP BUTONU, KIRMIZI, 10A, 1NC | 78 | 1 | https://mall.industry.siemens.com/mall/en/WW/Catalog/Product/3SB2203-0AC01 | CP
3SB2203-1AC01 | 3SB2 PLASTİK SERİ 16mm, MANTAR BUTON, KIRMIZI KALICI, 10A, 1NC | 118 | 1 | https://mall.industry.siemens.com/mall/en/WW/Catalog/Product/3SB2203-1AC01 | CP
3SB2210-2DB01 | 3SB2 PLASTİK SERİ 16mm, KOMPLE MANDAL BUTON KALICI 1-0-2, SİYAH, 10A, 1NO+1NO | 138.6 | 1 | https://mall.industry.siemens.com/mall/en/WW/Catalog/Product/3SB2210-2DB01 | CP
3SB2210-2EB01 | 3SB2 PLASTİK SERİ 16mm, KOMPLE MANDAL BUTON YAYLI 1-0-2, SİYAH, 10A, 1NO+1NO | 138.6 | 1 | https://mall.industry.siemens.com/mall/en/WW/Catalog/Product/3SB2210-2EB01 | CP
3SB2224-6BC06 | 3SB2 PLASTİK SERİ 16mm, KOMPLE SİNYAL LAMBASI, DUY VE 24V AMPUL DAHİL, KIRMIZI | 65 | 1 | https://mall.industry.siemens.com/mall/en/WW/Catalog/Product/3SB2224-6BC06 | CP
3SB2224-6BD06 | 3SB2 PLASTİK SERİ 16mm, KOMPLE SİNYAL LAMBASI, DUY VE 24V AMPUL DAHİL, SARI | 65 | 1 | https://mall.industry.siemens.com/mall/en/WW/Catalog/Product/3SB2224-6BD06 | CP
3SB2224-6BE06 | 3SB2 PLASTİK SERİ 16mm, KOMPLE SİNYAL LAMBASI, DUY VE 24V AMPUL DAHİL, YEŞİL | 65 | 1 | https://mall.industry.siemens.com/mall/en/WW/Catalog/Product/3SB2224-6BE06 | CP
3SB2224-6BG06 | 3SB2 PLASTİK SERİ 16mm, KOMPLE SİNYAL LAMBASI, DUY VE 24V AMPUL DAHİL, BEYAZ | 65 | 1 | https://mall.industry.siemens.com/mall/en/WW/Catalog/Product/3SB2224-6BG06 | CP
3SB2226-0AD01 | 3SB2 PLASTİK SERİ 16mm, KOMPLE IŞIKLI BUTON, SARI, 10A, 1NO | 118.8 | 1 | https://mall.industry.siemens.com/mall/en/WW/Catalog/Product/3SB2226-0AD01 | CP
3SB2226-0AE01 | 3SB2 PLASTİK SERİ 16mm, KOMPLE IŞIKLI BUTON, YEŞİL, 10A, 1NO | 118.8 | 1 | https://mall.industry.siemens.com/mall/en/WW/Catalog/Product/3SB2226-0AE01 | CP
3SB2227-0AC01 | 3SB2 PLASTİK SERİ 16mm, KOMPLE IŞIKLI BUTON, KIRMIZI, 10A, 1NC | 118.8 | 1 | https://mall.industry.siemens.com/mall/en/WW/Catalog/Product/3SB2227-0AC01 | CP
3SB2304-2H | 3SB2 PLASTİK SERİ YEDEK MALZEMESİ, SİNYAL LAMBASI DUYU, 24V AMPUL DAHİL | 26 | 1 | https://mall.industry.siemens.com/mall/en/WW/Catalog/Product/3SB2304-2H | CP
3SB2404-0B | 3SB2 PLASTİK SERİ YEDEK MALZEMESİ, KONTAK BLOĞU, 1NO | 24 | 1 | https://mall.industry.siemens.com/mall/en/WW/Catalog/Product/3SB2404-0B | CP
3SB2404-0C | 3SB2 PLASTİK SERİ YEDEK MALZEMESİ, KONTAK BLOĞU, 1NC | 24 | 1 | https://mall.industry.siemens.com/mall/en/WW/Catalog/Product/3SB2404-0C | CP
3SB2902-0AB | ETİKET TUTUCU | 5.6 | 10 | https://mall.industry.siemens.com/mall/en/WW/Catalog/Product/3SB2902-0AB | CP
3SB3000-1AA20 | 3SB3 Acil Durdurma Butonu ve Kontak Tutucu, Plastik Gövde, Ø60mm, Çevir-Bırak | 94 | 1 | https://mall.industry.siemens.com/mall/en/WW/Catalog/Product/3SB3000-1AA20 | CP
3SB3100-8AC21 | 3SB3 PLASTİK SERİ 22mm, İKİZ BUTONLAR, KIRMIZI/YEŞİL | 72 | 1 | https://mall.industry.siemens.com/mall/en/WW/Catalog/Product/3SB3100-8AC21 | CP
3SB3100-8AC31 | 3SB3 PLASTİK SERİ 22mm, İKİZ BUTONLAR, BEYAZ/SİYAH | 82 | 1 | https://mall.industry.siemens.com/mall/en/WW/Catalog/Product/3SB3100-8AC31 | CP
3SB3101-8BC21 | 3SB3 PLASTİK SERİ 22mm, İKİZ BUTONLAR, KIRMIZI/YEŞİL, IŞIKLI | 72 | 1 | https://mall.industry.siemens.com/mall/en/WW/Catalog/Product/3SB3101-8BC21 | CP
3SB3101-8BC31 | 3SB3 PLASTİK SERİ 22mm, İKİZ BUTONLAR, BEYAZ/SİYAH IŞIKLI | 82 | 1 | https://mall.industry.siemens.com/mall/en/WW/Catalog/Product/3SB3101-8BC31 | CP
3SB3201-1HA20 | 1NO+1NC kontaklı acil stop butonu | 110 | 1 | https://mall.industry.siemens.com/mall/en/WW/Catalog/Product/3SB3201-1HA20 | CP
3SB3201-1HR20 | 3SB3 Acil Durdurma Buton Seti, Ø40mm, Çevir-Bırak, "EMERGENCY STOP" Yazılı Sarı Arka Zemin, Plastik Gövde, 1NO + 1NC Kontak | 109 | 1 | https://mall.industry.siemens.com/mall/en/WW/Catalog/Product/3SB3201-1HR20 | CP
3SB3201-1HR26 | 3SB3 Acil Durdurma Buton Seti, Ø40mm, Çevir-Bırak, Pozisyon İndikatörlü, "EMERGENCY STOP" Yazılı Sarı Arka Zemin, Plastik Gövde, 1NO + 1NC Kontak | 128 | 1 | https://mall.industry.siemens.com/mall/en/WW/Catalog/Product/3SB3201-1HR26 | CP
3SB3201-2KA11 | 3SB3 PLASTİK SERİ 22mm, KOMPLE MANDAL BUTON, KALICI, 0-1 POZİSYONLU, SİYAH, 10A, 1NO+1NC | 59.8 | 1 | https://mall.industry.siemens.com/mall/en/WW/Catalog/Product/3SB3201-2KA11 | CP
3SB3202-0AA11 | 3SB3 PLASTİK SERİ 22mm, KOMPLE START-STOP BUTONU, SİYAH, 10A, 1NO | 38 | 1 | https://mall.industry.siemens.com/mall/en/WW/Catalog/Product/3SB3202-0AA11 | CP
3SB3202-0AA31 | 3SB3 PLASTİK SERİ 22mm, KOMPLE START-STOP BUTONU, SARI, 10A, 1NO | 38 | 1 | https://mall.industry.siemens.com/mall/en/WW/Catalog/Product/3SB3202-0AA31 | CP
3SB3202-0AA41 | 3SB3 PLASTİK SERİ 22mm, KOMPLE START-STOP BUTONU, YEŞİL, 10A, 1NO | 38 | 1 | https://mall.industry.siemens.com/mall/en/WW/Catalog/Product/3SB3202-0AA41 | CP
3SB3202-2HA11 | 0-1 1NO kontaklı mandal buton | 54 | 1 | https://mall.industry.siemens.com/mall/en/WW/Catalog/Product/3SB3202-2HA11 | CP
3SB3202-2KA11 | 3SB3 PLASTİK SERİ 22mm, KOMPLE MANDAL BUTON, KALICI, 0-1 POZİSYONLU, SİYAH, 10A, 1NO | 54 | 1 | https://mall.industry.siemens.com/mall/en/WW/Catalog/Product/3SB3202-2KA11 | CP
3SB3202-4AD11 | 3SB3 PLASTİK SERİ 22mm, KİLİTLİ MANDAL BUTON, KALICI, 0-1 POZİSYONLU, 1NO | 113 | 1 | https://mall.industry.siemens.com/mall/en/WW/Catalog/Product/3SB3202-4AD11 | CP
3SB3203-0AA11 | 3SB3 PLASTİK SERİ 22mm, KOMPLE START-STOP BUTONU, SİYAH, 10A, 1NC | 38 | 1 | https://mall.industry.siemens.com/mall/en/WW/Catalog/Product/3SB3203-0AA11 | CP
3SB3203-0AA21 | 3SB3 PLASTİK SERİ 22mm, KOMPLE START-STOP BUTONU, KIRMIZI, 10A, 1NC | 38 | 1 | https://mall.industry.siemens.com/mall/en/WW/Catalog/Product/3SB3203-0AA21 | CP
3SB3203-1CA21 | 3SB3 PLASTİK SERİ 22mm, MANTAR BUTON, KALICI, 10A, 1NO | 79.2 | 1 | https://mall.industry.siemens.com/mall/en/WW/Catalog/Product/3SB3203-1CA21 | CP
3SB3203-1HA20 | 1NC kontaklı komple acil durdurma butonu | 104 | 1 | https://mall.industry.siemens.com/mall/en/WW/Catalog/Product/3SB3203-1HA20 | CP
3SB3203-1HR20 | 3SB3 Acil Durdurma Buton Seti, Ø40mm, Çevir-Bırak, "EMERGENCY STOP" Yazılı Sarı Arka Zemin, Plastik Gövde, 1NC Kontak | 104 | 1 | https://mall.industry.siemens.com/mall/en/WW/Catalog/Product/3SB3203-1HR20 | CP
3SB3203-1HR26 | 3SB3 Acil Durdurma Buton Seti, Ø40mm, Çevir-Bırak, Pozisyon İndikatörlü, "EMERGENCY STOP" Yazılı Sarı Arka Zemin, Plastik Gövde, 1NC Kontak | 120 | 1 | https://mall.industry.siemens.com/mall/en/WW/Catalog/Product/3SB3203-1HR26 | CP
3SB3204-6AA20 | 3SB3 PLASTİK SERİ 22mm, KOMPLE SİNYAL LAMBASI 250V 'A DİREK BESLEMELİ AMPULSÜZ, SOKET VE KAİDE, KIRMIZI | 36.4 | 1 | https://mall.industry.siemens.com/mall/en/WW/Catalog/Product/3SB3204-6AA20 | CP
3SB3204-6AA30 | 3SB3 PLASTİK SERİ 22mm, KOMPLE SİNYAL LAMBASI 250V 'A DİREK BESLEMELİ AMPULSÜZ, SOKET VE KAİDE, SARI | 36.4 | 1 | https://mall.industry.siemens.com/mall/en/WW/Catalog/Product/3SB3204-6AA30 | CP
3SB3204-6AA40 | 3SB3 PLASTİK SERİ 22mm, KOMPLE SİNYAL LAMBASI 250V 'A DİREK BESLEMELİ AMPULSÜZ, SOKET VE KAİDE, YEŞİL | 36.4 | 1 | https://mall.industry.siemens.com/mall/en/WW/Catalog/Product/3SB3204-6AA40 | CP
3SB3204-6AA50 | 3SB3 PLASTİK SERİ 22mm, KOMPLE SİNYAL LAMBASI 250V 'A DİREK BESLEMELİ AMPULSÜZ, SOKET VE KAİDE, MAVİ | 36.4 | 1 | https://mall.industry.siemens.com/mall/en/WW/Catalog/Product/3SB3204-6AA50 | CP
3SB3204-6AA70 | 3SB3 PLASTİK SERİ 22mm, KOMPLE SİNYAL LAMBASI 250V 'A DİREK BESLEMELİ AMPULSÜZ, SOKET VE KAİDE, BEYAZ | 36.4 | 1 | https://mall.industry.siemens.com/mall/en/WW/Catalog/Product/3SB3204-6AA70 | CP
3SB3206-0AA31 | 3SB3 PLASTİK SERİ 22mm, KOMPLE IŞIKLI BUTON, SARI, 10A, 1NO | 62 | 1 | https://mall.industry.siemens.com/mall/en/WW/Catalog/Product/3SB3206-0AA31 | CP
3SB3206-0AA41 | 3SB3 PLASTİK SERİ 22mm, KOMPLE IŞIKLI BUTON, YEŞİL, 10A, 1NO | 62 | 1 | https://mall.industry.siemens.com/mall/en/WW/Catalog/Product/3SB3206-0AA41 | CP
3SB3207-0AA21 | 3SB3 PLASTİK SERİ 22mm, KOMPLE IŞIKLI BUTON, KIRMIZI, 10A, 1NC | 62 | 1 | https://mall.industry.siemens.com/mall/en/WW/Catalog/Product/3SB3207-0AA21 | CP
3SB3208-2DA11 | 3SB3 PLASTİK SERİ 22mm, KOMPLE MANDAL BUTON, KALICI, 1-0-2 POZİSYONLU, SİYAH, 10A, 1NO+1NC, 1NO+1NC | 68.8 | 1 | https://mall.industry.siemens.com/mall/en/WW/Catalog/Product/3SB3208-2DA11 | CP
3SB3208-2EA11 | 3SB3 PLASTİK SERİ 22mm, KOMPLE MANDAL BUTON, YAYLI, 1-0-2 POZİSYONLU, SİYAH, 10A, 1NO+1NC, 1NO+1NC | 68.8 | 1 | https://mall.industry.siemens.com/mall/en/WW/Catalog/Product/3SB3208-2EA11 | CP
3SB3210-2DA11 | 3SB3 PLASTİK SERİ 22mm, KOMPLE MANDAL BUTON, KALICI, 1-0-2 POZİSYONLU, SİYAH, 10A, 1NO, 1NO | 64.2 | 1 | https://mall.industry.siemens.com/mall/en/WW/Catalog/Product/3SB3210-2DA11 | CP
3SB3210-2EA11 | 3SB3 PLASTİK SERİ 22mm, KOMPLE MANDAL BUTON, YAYLI, 1-0-2 POZİSYONLU, SİYAH, 10A, 1NO, 1NO | 64.2 | 1 | https://mall.industry.siemens.com/mall/en/WW/Catalog/Product/3SB3210-2EA11 | CP
3SB3244-6AA20 | 3SB3 PLASTİK SERİ 22mm, KOMPLE SİNYAL LAMBASI 24V AC/DC LED'Lİ, SOKET VE KAİDE, KIRMIZI | 48 | 1 | https://mall.industry.siemens.com/mall/en/WW/Catalog/Product/3SB3244-6AA20 | CP
3SB3244-6AA30 | 3SB3 PLASTİK SERİ 22mm, KOMPLE SİNYAL LAMBASI 24V AC/DC LED'Lİ, SOKET VE KAİDE, SARI | 48 | 1 | https://mall.industry.siemens.com/mall/en/WW/Catalog/Product/3SB3244-6AA30 | CP
3SB3244-6AA40 | 3SB3 PLASTİK SERİ 22mm, KOMPLE SİNYAL LAMBASI 24V AC/DC LED'Lİ, SOKET VE KAİDE, YEŞİL | 48 | 1 | https://mall.industry.siemens.com/mall/en/WW/Catalog/Product/3SB3244-6AA40 | CP
3SB3244-6AA70 | 3SB3 PLASTİK SERİ 22mm, KOMPLE SİNYAL LAMBASI 24V AC/DC LED'Lİ, SOKET VE KAİDE, RENKSİZ | 48 | 1 | https://mall.industry.siemens.com/mall/en/WW/Catalog/Product/3SB3244-6AA70 | CP
3SB3244-6BA20 | Komple Sinyal Lambalar› 24V AC/DC LED’li kırmızı | 48 | 1 | https://mall.industry.siemens.com/mall/en/WW/Catalog/Product/3SB3244-6BA20 | CP
3SB3244-6BA30 | Plastik komple start stop butonu- yeşil | 48 | 1 | https://mall.industry.siemens.com/mall/en/WW/Catalog/Product/3SB3244-6BA30 | CP
3SB3244-6BA40 | Plastik komple sinyal lambası- sarı | 48 | 1 | https://mall.industry.siemens.com/mall/en/WW/Catalog/Product/3SB3244-6BA40 | CP
3SB3244-6BA70 | Komple Sinyal Lambalar› 24V AC/DC LED’li renksiz | 48 | 1 | https://mall.industry.siemens.com/mall/en/WW/Catalog/Product/3SB3244-6BA70 | CP
3SB3245-0AA31 | Plastik komple sinyal lambası- yeşil | 86 | 1 | https://mall.industry.siemens.com/mall/en/WW/Catalog/Product/3SB3245-0AA31 | CP
3SB3245-0AA41 | Plastik komple ışıklı buton 24V AC/DC ledli- sarı | 86 | 1 | https://mall.industry.siemens.com/mall/en/WW/Catalog/Product/3SB3245-0AA41 | CP
3SB3245-0AA51 | 24V mavi 1NO kontaklı komple ışıklı buton | 86 | 1 | https://mall.industry.siemens.com/mall/en/WW/Catalog/Product/3SB3245-0AA51 | CP
3SB3245-0AA61 | Plastik komple ışıklı buton 24V AC/DC ledli- yeşil | 86 | 1 | https://mall.industry.siemens.com/mall/en/WW/Catalog/Product/3SB3245-0AA61 | CP
3SB3245-0AA71 | Plastik komple ışıklı buton 24V AC/DC ledli- Beyaz | 86 | 1 | https://mall.industry.siemens.com/mall/en/WW/Catalog/Product/3SB3245-0AA71 | CP
3SB3246-0AA21 | 3SB3 PLASTİK SERİ 22mm, KOMPLE IŞIKLI BUTON, 24V AC/DC LED'Lİ, KIRMIZI, 10A, 1NC | 86 | 1 | https://mall.industry.siemens.com/mall/en/WW/Catalog/Product/3SB3246-0AA21 | CP
3SB3252-6AA20 | 3SB3 PLASTİK SERİ 22mm, KOMPLE SİNYAL LAMBASI 230V AC LED'Lİ, SOKET VE KAİDE, KIRMIZI | 70.6 | 1 | https://mall.industry.siemens.com/mall/en/WW/Catalog/Product/3SB3252-6AA20 | CP
3SB3252-6AA30 | 3SB3 PLASTİK SERİ 22mm, KOMPLE SİNYAL LAMBASI 230V AC LED'Lİ, SOKET VE KAİDE, SARI | 70.6 | 1 | https://mall.industry.siemens.com/mall/en/WW/Catalog/Product/3SB3252-6AA30 | CP
3SB3252-6AA40 | 3SB3 PLASTİK SERİ 22mm, KOMPLE SİNYAL LAMBASI 230V AC LED'Lİ, SOKET VE KAİDE, YEŞİL | 70.6 | 1 | https://mall.industry.siemens.com/mall/en/WW/Catalog/Product/3SB3252-6AA40 | CP
3SB3252-6AA50 | 3SB3 PLASTİK SERİ 22mm, KOMPLE SİNYAL LAMBASI 230V AC LED'Lİ, SOKET VE KAİDE, MAVİ | 70.6 | 1 | https://mall.industry.siemens.com/mall/en/WW/Catalog/Product/3SB3252-6AA50 | CP
3SB3253-0AA31 | 3SB3 PLASTİK SERİ 22mm, KOMPLE IŞIKLI BUTON, 230V AC/DC LED'Lİ, SARI, 10A, 1NO | 98 | 1 | https://mall.industry.siemens.com/mall/en/WW/Catalog/Product/3SB3253-0AA31 | CP
3SB3253-0AA41 | 3SB3 PLASTİK SERİ 22mm, KOMPLE IŞIKLI BUTON, 230V AC/DC LED'Lİ, YEŞİL, 10A, 1NO | 98 | 1 | https://mall.industry.siemens.com/mall/en/WW/Catalog/Product/3SB3253-0AA41 | CP
3SB3253-0AA61 | 3SB3 PLASTİK SERİ 22mm, KOMPLE IŞIKLI BUTON, 230V AC/DC LED'Lİ, BEYAZ, 10A, 1NO | 98 | 1 | https://mall.industry.siemens.com/mall/en/WW/Catalog/Product/3SB3253-0AA61 | CP
3SB3253-0AA71 | 3SB3 PLASTİK SERİ 22mm, KOMPLE IŞIKLI BUTON, 230V AC/DC LED'Lİ, RENKSİZ, 10A, 1NO | 98 | 1 | https://mall.industry.siemens.com/mall/en/WW/Catalog/Product/3SB3253-0AA71 | CP
3SB3254-0AA21 | 3SB3 PLASTİK SERİ 22mm, KOMPLE IŞIKLI BUTON, 230V AC/DC LED'Lİ, KIRMIZI, 10A, 1NC | 98 | 1 | https://mall.industry.siemens.com/mall/en/WW/Catalog/Product/3SB3254-0AA21 | CP
3SB3255-0AA31 | 3SB3 PLASTİK SERİ 22mm, KOMPLE IŞIKLI BUTON, 24V AC/DC LED'Lİ, SARI, 10A, 1NO | 86 | 1 | https://mall.industry.siemens.com/mall/en/WW/Catalog/Product/3SB3255-0AA31 | CP
3SB3255-0AA41 | 3SB3 PLASTİK SERİ 22mm, KOMPLE IŞIKLI BUTON, 24V AC/DC LED'Lİ, YEŞİL, 10A, 1NO | 86 | 1 | https://mall.industry.siemens.com/mall/en/WW/Catalog/Product/3SB3255-0AA41 | CP
3SB3255-0AA61 | 3SB3 PLASTİK SERİ 22mm, KOMPLE IŞIKLI BUTON, 24V AC/DC LED'Lİ, BEYAZ, 10A, 1NO | 86 | 1 | https://mall.industry.siemens.com/mall/en/WW/Catalog/Product/3SB3255-0AA61 | CP
3SB3255-0AA71 | 3SB3 PLASTİK SERİ 22mm, KOMPLE IŞIKLI BUTON, 24V AC/DC LED'Lİ, RENKSİZ, 10A, 1NO | 86 | 1 | https://mall.industry.siemens.com/mall/en/WW/Catalog/Product/3SB3255-0AA71 | CP
3SB3266-1HR20 | 3SB3 Acil Durdurma Buton Seti, Ø40mm, Çevir-Bırak, "EMERGENCY STOP" Yazılı Sarı Arka Zemin, Plastik Gövde, 1NC Kontak (Emniyetli Montaj İzleme) | 132 | 1 | https://mall.industry.siemens.com/mall/en/WW/Catalog/Product/3SB3266-1HR20 | CP
3SB3266-1HR26 | 3SB3 Acil Durdurma Buton Seti, Ø40mm, Çevir-Bırak, Pozisyon İndikatörlü, "EMERGENCY STOP" Yazılı Sarı Arka Zemin, Plastik Gövde, 1NC Kontak (Emniyetli Montaj İzleme) | 144 | 1 | https://mall.industry.siemens.com/mall/en/WW/Catalog/Product/3SB3266-1HR26 | CP
3SB3400-0A | 3KD TİPİ SİGORTASIZ YÜK KESİCİ AKSESUARLARI, Yardımcı Kontak Elemanı Boy 3 ve 5 için1 NO+1NC | 25 | 1 | https://mall.industry.siemens.com/mall/en/WW/Catalog/Product/3SB3400-0A | CP
3SB3400-0B | 3KD TİPİ SİGORTASIZ YÜK KESİCİ AKSESUARLARI, Yardımcı Kontak Elemanı Boy 3 ve 5 için, 1 NO | 20 | 1 | https://mall.industry.siemens.com/mall/en/WW/Catalog/Product/3SB3400-0B | CP
3SB3400-0C | 3KD TİPİ SİGORTASIZ YÜK KESİCİ AKSESUARLARI, Yardımcı Kontak Elemanı Boy 3 ve 5 için, 1 NC | 20 | 1 | https://mall.industry.siemens.com/mall/en/WW/Catalog/Product/3SB3400-0C | CP
3SB3400-0D | 3SB3 METAL SERİ YEDEK MALZEMESİ, KONTAK BLOĞU, 2NO | 35 | 1 | https://mall.industry.siemens.com/mall/en/WW/Catalog/Product/3SB3400-0D | CP
3SB3400-0E | 3SB3 METAL SERİ YEDEK MALZEMESİ, KONTAK BLOĞU, 2NC | 35 | 1 | https://mall.industry.siemens.com/mall/en/WW/Catalog/Product/3SB3400-0E | CP
3SB3400-0J | 3VL SERİSİ SENTRON KOMPAKT TİP TERMİK MANYETİK GÜÇ ŞALTERİ AKSESUARI; İLAVE KONTAK ELEMANI 1NO | 38 | 1 | https://mall.industry.siemens.com/mall/en/WW/Catalog/Product/3SB3400-0J | CP
3SB3400-0K | 3VL SERİSİ SENTRON KOMPAKT TİP TERMİK MANYETİK GÜÇ ŞALTERİ AKSESUARI; İLAVE KONTAK ELEMANI 1NC | 38 | 1 | https://mall.industry.siemens.com/mall/en/WW/Catalog/Product/3SB3400-0K | CP
3SB3400-0M | 3SB3 Kontak Blokları : 1NC (Emniyetli Montaj İzleme) | 43 | 1 | https://mall.industry.siemens.com/mall/en/WW/Catalog/Product/3SB3400-0M | CP
3SB3400-1A | 3SB3 METAL SERİ YEDEK MALZEMESİ, SİNYAL LAMBASI DUYU, LAMBASIZ | 17.6 | 1 | https://mall.industry.siemens.com/mall/en/WW/Catalog/Product/3SB3400-1A | CP
3SB3400-1PA | 3SB3 METAL SERİ YEDEK MALZEMESİ, LED'Lİ DUY, LAMBA TUTUCUSU İLE BİRLİKTE, SARI, 24V AC/DC | 34 | 1 | https://mall.industry.siemens.com/mall/en/WW/Catalog/Product/3SB3400-1PA | CP
3SB3400-1PB | 3SB3 METAL SERİ YEDEK MALZEMESİ, LED'Lİ DUY, LAMBA TUTUCUSU İLE BİRLİKTE, KIRMIZI, 24V AC/DC | 34 | 1 | https://mall.industry.siemens.com/mall/en/WW/Catalog/Product/3SB3400-1PB | CP
3SB3400-1PC | 3SB3 METAL SERİ YEDEK MALZEMESİ, LED'Lİ DUY, LAMBA TUTUCUSU İLE BİRLİKTE, YEŞİL, 24V AC/DC | 34 | 1 | https://mall.industry.siemens.com/mall/en/WW/Catalog/Product/3SB3400-1PC | CP
3SB3400-1PE | 3SB3 METAL SERİ YEDEK MALZEMESİ, LED'Lİ DUY, LAMBA TUTUCUSU İLE BİRLİKTE, BEYAZ, 24V AC/DC | 34 | 1 | https://mall.industry.siemens.com/mall/en/WW/Catalog/Product/3SB3400-1PE | CP
3SB3400-1RA | 3SB3 METAL SERİ YEDEK MALZEMESİ, LED'Lİ DUY, LAMBA TUTUCUSU İLE BİRLİKTE, SARI, 230V AC/DC | 52 | 1 | https://mall.industry.siemens.com/mall/en/WW/Catalog/Product/3SB3400-1RA | CP
3SB3400-1RB | 3SB3 METAL SERİ YEDEK MALZEMESİ, LED'Lİ DUY, LAMBA TUTUCUSU İLE BİRLİKTE, KIRMIZI, 230V AC/DC | 52 | 1 | https://mall.industry.siemens.com/mall/en/WW/Catalog/Product/3SB3400-1RB | CP
3SB3400-1RC | 3SB3 METAL SERİ YEDEK MALZEMESİ, LED'Lİ DUY, LAMBA TUTUCUSU İLE BİRLİKTE, YEŞİL, 230V AC/DC | 52 | 1 | https://mall.industry.siemens.com/mall/en/WW/Catalog/Product/3SB3400-1RC | CP
3SB3400-1RE | 3SB3 METAL SERİ YEDEK MALZEMESİ, LED'Lİ DUY, LAMBA TUTUCUSU İLE BİRLİKTE, BEYAZ, 230V AC/DC | 52 | 1 | https://mall.industry.siemens.com/mall/en/WW/Catalog/Product/3SB3400-1RE | CP
3SB3403-0B | 1NO kontak bloğu | 20.4 | 1 | https://mall.industry.siemens.com/mall/en/WW/Catalog/Product/3SB3403-0B | CP
3SB3403-0C | 1NC kontak bloğu | 20.4 | 1 | https://mall.industry.siemens.com/mall/en/WW/Catalog/Product/3SB3403-0C | CP
3SB3403-0E | 2NC kontak bloğu | 36 | 1 | https://mall.industry.siemens.com/mall/en/WW/Catalog/Product/3SB3403-0E | CP
3SB3403-1A | BA9S ampul tutucu | 17 | 1 | https://mall.industry.siemens.com/mall/en/WW/Catalog/Product/3SB3403-1A | CP
3SB3403-1PE | 24V entegre ledli lamba tutucu | 34 | 1 | https://mall.industry.siemens.com/mall/en/WW/Catalog/Product/3SB3403-1PE | CP
3SB3420-0B | Plastik komple ışıklı buton 24V AC/DC ledli- renksiz | 26.6 | 1 | https://mall.industry.siemens.com/mall/en/WW/Catalog/Product/3SB3420-0B | CP
3SB3420-0C | 1NC YARDIMCI KONTAK ETANJ KUMANDA KUTULARI İÇİN | 26.6 | 1 | https://mall.industry.siemens.com/mall/en/WW/Catalog/Product/3SB3420-0C | CP
3SB3420-1A | 1NO YARDIMCI KONTAK ETANJ KUMANDA KUTULARI İÇİN | 25 | 1 | https://mall.industry.siemens.com/mall/en/WW/Catalog/Product/3SB3420-1A | CP
3SB3500-0AA11 | ETANJ KUMANDA KUTULARI İÇİN SİYAH BUTON KAFASI | 32 | 1 | https://mall.industry.siemens.com/mall/en/WW/Catalog/Product/3SB3500-0AA11 | CP
3SB3500-0AA21 | ETANJ KUMANDA KUTULARI İÇİN KIRMIZI BUTON KAFASI | 32 | 1 | https://mall.industry.siemens.com/mall/en/WW/Catalog/Product/3SB3500-0AA21 | CP
3SB3500-0AA31 | ETANJ KUMANDA KUTULARI İÇİN SARI BUTON KAFASI | 32 | 1 | https://mall.industry.siemens.com/mall/en/WW/Catalog/Product/3SB3500-0AA31 | CP
3SB3500-0AA41 | ETANJ KUMANDA KUTULARI İÇİN YEŞİL BUTON KAFASI | 32 | 1 | https://mall.industry.siemens.com/mall/en/WW/Catalog/Product/3SB3500-0AA41 | CP
3SB3500-1AA20 | 3SB3 Acil Durdurma Butonu ve Kontak Tutucu, Ø60mm, Metal Gövde, Çevir-Bırak | 99.6 | 1 | https://mall.industry.siemens.com/mall/en/WW/Catalog/Product/3SB3500-1AA20 | CP
3SB3500-1BA20 | 3SB3 METAL SERİ 22mm, MANTAR BUTON, 40mm, 10A, KIRMIZI KİLİTLİ | 146 | 1 | https://mall.industry.siemens.com/mall/en/WW/Catalog/Product/3SB3500-1BA20 | CP
3SB3500-1GA21 | ETANJ KUMANDA KUTULARI İÇİN KIRMIZI MANTAR BUTON KAFASI | 71 | 1 | https://mall.industry.siemens.com/mall/en/WW/Catalog/Product/3SB3500-1GA21 | CP
3SB3500-2DA11 | ETANJ KUMANDA KUTULARI İÇİN SİYAH 1-0-2 KALICI MANDAL BUTON KAFASI | 53 | 1 | https://mall.industry.siemens.com/mall/en/WW/Catalog/Product/3SB3500-2DA11 | CP
3SB3500-2HA11 | ETANJ KUMANDA KUTULARI İÇİN SİYAH 0-1 MANDAL BUTON KAFASI | 53 | 1 | https://mall.industry.siemens.com/mall/en/WW/Catalog/Product/3SB3500-2HA11 | CP
3SB3500-2LA11 | ETANJ KUMANDA KUTULARI İÇİN SİYAH 0-1 YAYLI MANDAL BUTON KAFASI | 53 | 1 | https://mall.industry.siemens.com/mall/en/WW/Catalog/Product/3SB3500-2LA11 | CP
3SB3500-4DD11 | 3SB3 METAL SERİ 22mm, KİLİTLİ MANDAL BUTON, KALICI, 10A, 1-0-2 POZİSYONLU | 98 | 1 | https://mall.industry.siemens.com/mall/en/WW/Catalog/Product/3SB3500-4DD11 | CP
3SB3501-0AA21 | ETANJ KUMANDA KUTULARI İÇİN KIRMIZI IŞIKLI BUTON KAFASI | 50 | 1 | https://mall.industry.siemens.com/mall/en/WW/Catalog/Product/3SB3501-0AA21 | CP
3SB3501-0AA31 | ETANJ KUMANDA KUTULARI İÇİN SARI IŞIKLI BUTON KAFASI | 50 | 1 | https://mall.industry.siemens.com/mall/en/WW/Catalog/Product/3SB3501-0AA31 | CP
3SB3501-0AA41 | ETANJ KUMANDA KUTULARI İÇİN YEŞİL IŞIKLI BUTON KAFASI | 50 | 1 | https://mall.industry.siemens.com/mall/en/WW/Catalog/Product/3SB3501-0AA41 | CP
3SB3501-2KA21 | 3SB3 METAL SERİ 22mm, IŞIKLI MANDAL BUTON, KALICI, KIRMIZI, 10A, 0-1 POZİSYONLU | 63 | 1 | https://mall.industry.siemens.com/mall/en/WW/Catalog/Product/3SB3501-2KA21 | CP
3SB3501-2KA31 | 3SB3 METAL SERİ 22mm, IŞIKLI MANDAL BUTON, KALICI, SARI, 10A, 0-1 POZİSYONLU | 63 | 1 | https://mall.industry.siemens.com/mall/en/WW/Catalog/Product/3SB3501-2KA31 | CP
3SB3501-2KA41 | 3SB3 METAL SERİ 22mm, IŞIKLI MANDAL BUTON, KALICI, YEŞİL, 10A, 0-1 POZİSYONLU | 63 | 1 | https://mall.industry.siemens.com/mall/en/WW/Catalog/Product/3SB3501-2KA41 | CP
3SB3501-6BA20 | ETANJ KUMANDA KUTULARI İÇİN KIRMIZI SİNYAL LAMBASI KAFASI | 32 | 1 | https://mall.industry.siemens.com/mall/en/WW/Catalog/Product/3SB3501-6BA20 | CP
3SB3501-6BA30 | ETANJ KUMANDA KUTULARI İÇİN SARI SİNYAL LAMBASI KAFASI | 32 | 1 | https://mall.industry.siemens.com/mall/en/WW/Catalog/Product/3SB3501-6BA30 | CP
3SB3501-6BA40 | ETANJ KUMANDA KUTULARI İÇİN YEŞİL SİNYAL LAMBASI KAFASI | 32 | 1 | https://mall.industry.siemens.com/mall/en/WW/Catalog/Product/3SB3501-6BA40 | CP
3SB3601-1HR20 | 3SB3 Acil Durdurma Buton Seti, Ø40mm, Çevir-Bırak, "EMERGENCY STOP" Yazılı Sarı Arka Zemin, Metal Gövde, 1NO + 1NC Kontak | 116 | 1 | https://mall.industry.siemens.com/mall/en/WW/Catalog/Product/3SB3601-1HR20 | CP
3SB3601-1HR26 | 3SB3 Acil Durdurma Buton Seti, Ø40mm, Çevir-Bırak, Pozisyon İndikatörlü, "EMERGENCY STOP" Yazılı Sarı Arka Zemin, Metal Gövde, 1NO + 1NC Kontak | 132 | 1 | https://mall.industry.siemens.com/mall/en/WW/Catalog/Product/3SB3601-1HR26 | CP
3SB3601-2KA11 | 3SB3 METAL SERİ 22mm, KİLİTLİ MANDAL BUTON, 10A, 0-1 POZİSYONLU, 1NO+1NC | 69.6 | 1 | https://mall.industry.siemens.com/mall/en/WW/Catalog/Product/3SB3601-2KA11 | CP
3SB3602-0AA11 | 3SB3 METAL SERİ 22mm, KOMPLE START-STOP BUTONU, SİYAH, 10A, 1NO | 41.6 | 1 | https://mall.industry.siemens.com/mall/en/WW/Catalog/Product/3SB3602-0AA11 | CP
3SB3602-0AA31 | 3SB3 METAL SERİ 22mm, KOMPLE START-STOP BUTONU, 10A, SARI, 1NO | 41.6 | 1 | https://mall.industry.siemens.com/mall/en/WW/Catalog/Product/3SB3602-0AA31 | CP
3SB3602-0AA41 | 3SB3 METAL SERİ 22mm, KOMPLE START-STOP BUTONU, 10A, YEŞİL, 1NO | 41.6 | 1 | https://mall.industry.siemens.com/mall/en/WW/Catalog/Product/3SB3602-0AA41 | CP
3SB3602-0AA51 | 3SB3 METAL SERİ 22mm, KOMPLE START-STOP BUTONU, 10A, MAVİ, 1NO | 41.6 | 1 | https://mall.industry.siemens.com/mall/en/WW/Catalog/Product/3SB3602-0AA51 | CP
3SB3602-2KA11 | 3SB3 METAL SERİ 22mm, KİLİTLİ MANDAL BUTON, 10A, 0-1 POZİSYONLU, 1NO | 64 | 1 | https://mall.industry.siemens.com/mall/en/WW/Catalog/Product/3SB3602-2KA11 | CP
3SB3602-4AD11 | 3SB3 METAL SERİ 22mm, KİLİTLİ MANDAL BUTON, KALICI, 10A, 0-1 POZİSYONLU, 1NO | 128 | 1 | https://mall.industry.siemens.com/mall/en/WW/Catalog/Product/3SB3602-4AD11 | CP
3SB3603-0AA11 | 3SB3 METAL SERİ 22mm, KOMPLE START-STOP BUTONU, 10A, SİYAH, 1NC | 41.6 | 1 | https://mall.industry.siemens.com/mall/en/WW/Catalog/Product/3SB3603-0AA11 | CP
3SB3603-0AA21 | 3SB3 METAL SERİ 22mm, KOMPLE START-STOP BUTONU, 10A, KIRMIZI, 1NC | 41.6 | 1 | https://mall.industry.siemens.com/mall/en/WW/Catalog/Product/3SB3603-0AA21 | CP
3SB3603-1CA21 | 3SB3 METAL SERİ 22mm, MANTAR BUTON, 40mm, 10A, KIRMIZI KALICI, 1NC, BASARAK ÇÖZÜLEN | 85.2 | 1 | https://mall.industry.siemens.com/mall/en/WW/Catalog/Product/3SB3603-1CA21 | CP
3SB3603-1HA20 | 3SB3 METAL SERİ 22mm, MANTAR BUTON, 40mm, 10A, KIRMIZI KALICI, 1NC, ÇEVİREREK ÇÖZÜLEN | 94 | 1 | https://mall.industry.siemens.com/mall/en/WW/Catalog/Product/3SB3603-1HA20 | CP
3SB3603-1HR20 | 3SB3 Acil Durdurma Buton Seti, Ø40mm, Çevir-Bırak, "EMERGENCY STOP" Yazılı Sarı Arka Zemin, Metal Gövde, 1NC Kontak | 112 | 1 | https://mall.industry.siemens.com/mall/en/WW/Catalog/Product/3SB3603-1HR20 | CP
3SB3603-1HR26 | 3SB3 Acil Durdurma Buton Seti, Ø40mm, Çevir-Bırak, Pozisyon İndikatörlü, "EMERGENCY STOP" Yazılı Sarı Arka Zemin, Metal Gövde, 1NC Kontak | 125 | 1 | https://mall.industry.siemens.com/mall/en/WW/Catalog/Product/3SB3603-1HR26 | CP
3SB3604-6BA20 | 3SB3 METAL SERİ 22mm, KOMPLE SİNYAL LAMBASI 250V 'A DİREK BESLEMELİ AMPULSÜZ, SOKET VE KAİDE, KIRMIZI | 39.6 | 1 | https://mall.industry.siemens.com/mall/en/WW/Catalog/Product/3SB3604-6BA20 | CP
3SB3604-6BA30 | 3SB3 METAL SERİ 22mm, KOMPLE SİNYAL LAMBASI 250V 'A DİREK BESLEMELİ AMPULSÜZ, SOKET VE KAİDE, SARI | 39.6 | 1 | https://mall.industry.siemens.com/mall/en/WW/Catalog/Product/3SB3604-6BA30 | CP
3SB3604-6BA40 | 3SB3 METAL SERİ 22mm, KOMPLE SİNYAL LAMBASI 250V 'A DİREK BESLEMELİ AMPULSÜZ, SOKET VE KAİDE, YEŞİL | 39.6 | 1 | https://mall.industry.siemens.com/mall/en/WW/Catalog/Product/3SB3604-6BA40 | CP
3SB3604-6BA60 | 3SB3 METAL SERİ 22mm, KOMPLE SİNYAL LAMBASI 250V 'A DİREK BESLEMELİ AMPULSÜZ, SOKET VE KAİDE, BEYAZ | 39.6 | 1 | https://mall.industry.siemens.com/mall/en/WW/Catalog/Product/3SB3604-6BA60 | CP
3SB3604-6BA70 | 3SB3 METAL SERİ 22mm, KOMPLE SİNYAL LAMBASI 250V 'A DİREK BESLEMELİ AMPULSÜZ, SOKET VE KAİDE, RENKSİZ | 39.6 | 1 | https://mall.industry.siemens.com/mall/en/WW/Catalog/Product/3SB3604-6BA70 | CP
3SB3606-0AA31 | 3SB3 METAL SERİ 22mm, KOMPLE IŞIKLI SARI BUTON,10A, 1NO | 72.6 | 1 | https://mall.industry.siemens.com/mall/en/WW/Catalog/Product/3SB3606-0AA31 | CP
3SB3606-0AA41 | 3SB3 METAL SERİ 22mm, KOMPLE IŞIKLI YEŞİL BUTON,10A, 1NO | 72.6 | 1 | https://mall.industry.siemens.com/mall/en/WW/Catalog/Product/3SB3606-0AA41 | CP
3SB3607-0AA21 | 3SB3 METAL SERİ 22mm, KOMPLE IŞIKLI KIRMIZI BUTON,10A, 1NC | 72.6 | 1 | https://mall.industry.siemens.com/mall/en/WW/Catalog/Product/3SB3607-0AA21 | CP
3SB3608-2DA11 | 3SB3 METAL SERİ 22mm, KOMPLE MANDAL BUTONLAR KALICI, 10A, SİYAH, 1-0-2 POZİSYONLU, 1NO+1NC, 1NO+1NC | 76.2 | 1 | https://mall.industry.siemens.com/mall/en/WW/Catalog/Product/3SB3608-2DA11 | CP
3SB3608-2EA11 | 3SB3 METAL SERİ 22mm, KİLİTLİ MANDAL BUTON, YAYLI, SİYAH, 10A, 1-0-2 POZİSYONLU, 1NO+1NC, NO+1NC | 76.2 | 1 | https://mall.industry.siemens.com/mall/en/WW/Catalog/Product/3SB3608-2EA11 | CP
3SB3610-2DA11 | 3SB3 METAL SERİ 22mm, KOMPLE MANDAL BUTONLAR KALICI, 10A, SİYAH, 1-0-2 POZİSYONLU, 1NO+1NC | 72 | 1 | https://mall.industry.siemens.com/mall/en/WW/Catalog/Product/3SB3610-2DA11 | CP
3SB3610-2EA11 | 3SB3 METAL SERİ 22mm, KİLİTLİ MANDAL BUTON, YAYLI, SİYAH, 10A, 1-0-2 POZİSYONLU, 1NO+1NC | 72 | 1 | https://mall.industry.siemens.com/mall/en/WW/Catalog/Product/3SB3610-2EA11 | CP
3SB3644-6BA20 | 3SB3 METAL SERİ 22mm, KOMPLE SİNYAL LAMBASI, 24V AC/DC LED'Lİ, SOKET VE KAİDE, KIRMIZI | 48.6 | 1 | https://mall.industry.siemens.com/mall/en/WW/Catalog/Product/3SB3644-6BA20 | CP
3SB3644-6BA30 | 3SB3 METAL SERİ 22mm, KOMPLE SİNYAL LAMBASI, 24V AC/DC LED'Lİ, SOKET VE KAİDE, SARI | 48.6 | 1 | https://mall.industry.siemens.com/mall/en/WW/Catalog/Product/3SB3644-6BA30 | CP
3SB3644-6BA40 | 3SB3 METAL SERİ 22mm, KOMPLE SİNYAL LAMBASI, 24V AC/DC LED'Lİ, SOKET VE KAİDE, YEŞİL | 48.6 | 1 | https://mall.industry.siemens.com/mall/en/WW/Catalog/Product/3SB3644-6BA40 | CP
3SB3644-6BA70 | 3SB3 METAL SERİ 22mm, KOMPLE SİNYAL LAMBASI, 24V AC/DC LED'Lİ, SOKET VE KAİDE, RENKSİZ | 48.6 | 1 | https://mall.industry.siemens.com/mall/en/WW/Catalog/Product/3SB3644-6BA70 | CP
3SB3645-0AA31 | Buton kutusu için kontak bloğu | 86 | 1 | https://mall.industry.siemens.com/mall/en/WW/Catalog/Product/3SB3645-0AA31 | CP
3SB3645-0AA41 | Metal komple ışıklı buton 24V AC/DC ledli- sarı | 86 | 1 | https://mall.industry.siemens.com/mall/en/WW/Catalog/Product/3SB3645-0AA41 | CP
3SB3645-0AA61 | Metal komple ışıklı buton 24V AC/DC ledli- yeşil | 86 | 1 | https://mall.industry.siemens.com/mall/en/WW/Catalog/Product/3SB3645-0AA61 | CP
3SB3645-0AA71 | Metal komple ışıklı buton 24V AC/DC ledli- beyaz | 86 | 1 | https://mall.industry.siemens.com/mall/en/WW/Catalog/Product/3SB3645-0AA71 | CP
3SB3646-0AA21 | 3SB3 METAL SERİ 22mm, KOMPLE IŞIKLI KIRMIZI BUTON 24V AC/DC LED'Lİ TİPLER, 10A, 1NC | 86 | 1 | https://mall.industry.siemens.com/mall/en/WW/Catalog/Product/3SB3646-0AA21 | CP
3SB3652-6BA20 | 3SB3 METAL SERİ 22mm, KOMPLE SİNYAL LAMBASI, 230V AC LED'Lİ, SOKET VE KAİDE, KIRMIZI | 72.4 | 1 | https://mall.industry.siemens.com/mall/en/WW/Catalog/Product/3SB3652-6BA20 | CP
3SB3652-6BA30 | 3SB3 METAL SERİ 22mm, KOMPLE SİNYAL LAMBASI, 230V AC LED'Lİ, SOKET VE KAİDE, SARI | 72.4 | 1 | https://mall.industry.siemens.com/mall/en/WW/Catalog/Product/3SB3652-6BA30 | CP
3SB3652-6BA40 | 3SB3 METAL SERİ 22mm, KOMPLE SİNYAL LAMBASI, 230V AC LED'Lİ, SOKET VE KAİDE, YEŞİL | 72.4 | 1 | https://mall.industry.siemens.com/mall/en/WW/Catalog/Product/3SB3652-6BA40 | CP
3SB3652-6BA60 | 3SB3 METAL SERİ 22mm, KOMPLE SİNYAL LAMBASI, 230V AC LED'Lİ, SOKET VE KAİDE, BEYAZ | 72.4 | 1 | https://mall.industry.siemens.com/mall/en/WW/Catalog/Product/3SB3652-6BA60 | CP
3SB3652-6BA70 | 3SB3 METAL SERİ 22mm, KOMPLE SİNYAL LAMBASI, 230V AC LED'Lİ, SOKET VE KAİDE, RENKSİZ | 72.4 | 1 | https://mall.industry.siemens.com/mall/en/WW/Catalog/Product/3SB3652-6BA70 | CP
3SB3653-0AA31 | 3SB3 METAL SERİ 22mm, KOMPLE IŞIKLI SARI BUTON 230V AC/DC LED'Lİ TİPLER,10A, 1NO | 98.2 | 1 | https://mall.industry.siemens.com/mall/en/WW/Catalog/Product/3SB3653-0AA31 | CP
3SB3653-0AA41 | 3SB3 METAL SERİ 22mm, KOMPLE IŞIKLI YEŞİL BUTON 230V AC/DC LED'Lİ TİPLER,10A, 1NO | 98.2 | 1 | https://mall.industry.siemens.com/mall/en/WW/Catalog/Product/3SB3653-0AA41 | CP
3SB3653-0AA61 | 3SB3 METAL SERİ 22mm, KOMPLE IŞIKLI BEYAZ BUTON 230V AC/DC LED'Lİ TİPLER,10A, 1NO | 98.2 | 1 | https://mall.industry.siemens.com/mall/en/WW/Catalog/Product/3SB3653-0AA61 | CP
3SB3653-0AA71 | 3SB3 METAL SERİ 22mm, KOMPLE IŞIKLI RENKSİZ BUTON 230V AC/DC LED'Lİ TİPLER,10A, 1NO | 98.2 | 1 | https://mall.industry.siemens.com/mall/en/WW/Catalog/Product/3SB3653-0AA71 | CP
3SB3654-0AA21 | 3SB3 METAL SERİ 22mm, KOMPLE IŞIKLI KIRMIZI BUTON 230V AC/DC LED'Lİ TİPLER, 10A, 1NC | 98.2 | 1 | https://mall.industry.siemens.com/mall/en/WW/Catalog/Product/3SB3654-0AA21 | CP
3SB3655-0AA31 | 3SB3 METAL SERİ 22mm, KOMPLE IŞIKLI SARI BUTON 24V AC/DC LED'Lİ TİPLER,10A, 1NO | 86 | 1 | https://mall.industry.siemens.com/mall/en/WW/Catalog/Product/3SB3655-0AA31 | CP
3SB3655-0AA41 | 3SB3 METAL SERİ 22mm, KOMPLE IŞIKLI YEŞİL BUTON 24V AC/DC LED'Lİ TİPLER,10A, 1NO | 86 | 1 | https://mall.industry.siemens.com/mall/en/WW/Catalog/Product/3SB3655-0AA41 | CP
3SB3655-0AA61 | 3SB3 METAL SERİ 22mm, KOMPLE IŞIKLI BEYAZ BUTON 24V AC/DC LED'Lİ TİPLER,10A, 1NO | 86 | 1 | https://mall.industry.siemens.com/mall/en/WW/Catalog/Product/3SB3655-0AA61 | CP
3SB3655-0AA71 | 230V şeffaf 1NC+1NO kontaklı komple ışıklı buton | 87.8 | 1 | https://mall.industry.siemens.com/mall/en/WW/Catalog/Product/3SB3655-0AA71 | CP
3SB3666-1HR20 | 3SB3 Acil Durdurma Buton Seti, Ø40mm, Çevir-Bırak, "EMERGENCY STOP" Yazılı Sarı Arka Zemin, Metal Gövde, 1NC Kontak (Emniyetli Montaj İzleme) | 140 | 1 | https://mall.industry.siemens.com/mall/en/WW/Catalog/Product/3SB3666-1HR20 | CP
3SB3666-1HR26 | 3SB3 Acil Durdurma Buton Seti, Ø40mm, Çevir-Bırak, Pozisyon İndikatörlü, "EMERGENCY STOP" Yazılı Sarı Arka Zemin, Metal Gövde, 1NC Kontak (Emniyetli Montaj İzleme) | 152 | 1 | https://mall.industry.siemens.com/mall/en/WW/Catalog/Product/3SB3666-1HR26 | CP
3SB3801-0AA3 | PLASTİK BOŞ KUTULAR 1 DELİKLİ | 90 | 1 | https://mall.industry.siemens.com/mall/en/WW/Catalog/Product/3SB3801-0AA3 | CP
3SB3801-0DF3 | 3SB3 SERİSİ PLASTİK GÖVDELİ ETANJ KUMANDA KUTULARI, KIRMIZI MANTAR BITONLU, 1NC KONTAKLI,KORUYUCU KAPAKLI, 10A | 220 | 1 | https://mall.industry.siemens.com/mall/en/WW/Catalog/Product/3SB3801-0DF3 | CP
3SB3801-0DG3 | 3SB3 SERİSİ PLASTİK GÖVDELİ ETANJ KUMANDA KUTULARI, KIRMIZI MANTAR BUTONLU, 1NC YARDIMCI KONTAKLI, 10A | 186 | 1 | https://mall.industry.siemens.com/mall/en/WW/Catalog/Product/3SB3801-0DG3 | CP
3SB3801-0EF3 | 3SB3 Kutulu Acil Durdurma Buton Seti, Çevir-Bırak, Plastik Gövde, 2NC Kontak, Korumalı | 228 | 1 | https://mall.industry.siemens.com/mall/en/WW/Catalog/Product/3SB3801-0EF3 | CP
3SB3801-0EG3 | 3SB3 Kutulu Acil Durdurma Buton Seti, Çevir-Bırak, Plastik Gövde, 2NC Kontak, Korumasız | 198 | 1 | https://mall.industry.siemens.com/mall/en/WW/Catalog/Product/3SB3801-0EG3 | CP
3SB3801-2AA3 | METAL BOŞ KUTULAR 1 DELİKLİ | 134 | 1 | https://mall.industry.siemens.com/mall/en/WW/Catalog/Product/3SB3801-2AA3 | CP
3SB3801-2DF3 | 3SB3 SERİSİ METAL GÖVDELİ ETANJ KUMANDA KUTULARI, KIRMIZI MANTAR BUTONLU, 1NC KONTAKLI,KORUYUCU KAPAKLI, 10A | 326 | 1 | https://mall.industry.siemens.com/mall/en/WW/Catalog/Product/3SB3801-2DF3 | CP
3SB3801-2DG3 | 3SB3 SERİSİ METAL GÖVDELİ ETANJ KUMANDA KUTULARI, KIRMIZI MANTAR BUTONLU, 1NC YARDIMCI KONTAKLI, 10A | 272 | 1 | https://mall.industry.siemens.com/mall/en/WW/Catalog/Product/3SB3801-2DG3 | CP
3SB3801-2EF3 | 3SB3 Kutulu Acil Durdurma Buton Seti, Çevir-Bırak, Metal Gövde, 2NC Kontak, Korumalı | 347 | 1 | https://mall.industry.siemens.com/mall/en/WW/Catalog/Product/3SB3801-2EF3 | CP
3SB3801-2EG3 | 3SB3 Kutulu Acil Durdurma Buton Seti, Çevir-Bırak, Metal Gövde, 2NC Kontak, Korumasız | 306 | 1 | https://mall.industry.siemens.com/mall/en/WW/Catalog/Product/3SB3801-2EG3 | CP
3SB3802-0AA3 | PLASTİK BOŞ KUTULAR 2 DELİKLİ | 92 | 1 | https://mall.industry.siemens.com/mall/en/WW/Catalog/Product/3SB3802-0AA3 | CP
3SB3802-0DA3 | 3SB3 SERİSİ PLASTİK GÖVDELİ ETANJ KUMANDA KUTULARI, YEŞİL START "1" VE KIRMIZI STOP "0" BUTONLU, BEYAZ SİNYAL LAMBALI 10A | 270 | 1 | https://mall.industry.siemens.com/mall/en/WW/Catalog/Product/3SB3802-0DA3 | CP
3SB3802-2AA3 | METAL BOŞ KUTULAR 2 DELİKLİ | 158 | 1 | https://mall.industry.siemens.com/mall/en/WW/Catalog/Product/3SB3802-2AA3 | CP
3SB3802-2DA3 | 3SB3 SERİSİ METAL GÖVDELİ ETANJ KUMANDA KUTULARI, YEŞİL START "1" VE KIRMIZI STOP "0" BUTONLU, 10A | 322 | 1 | https://mall.industry.siemens.com/mall/en/WW/Catalog/Product/3SB3802-2DA3 | CP
3SB3803-0AA3 | PLASTİK BOŞ KUTULAR 3 DELİKLİ | 102 | 1 | https://mall.industry.siemens.com/mall/en/WW/Catalog/Product/3SB3803-0AA3 | CP
3SB3803-0DA3 | 3SB3 SERİSİ PLASTİK GÖVDELİ ETANJ KUMANDA KUTULARI, YEŞİL START, KIRMIZI STOP BUTONLU, 1NC,1NO KONTAKLI,KORUYUCU KAPAKLI, 10A | 250 | 1 | https://mall.industry.siemens.com/mall/en/WW/Catalog/Product/3SB3803-0DA3 | CP
3SB3803-2AA3 | METAL BOŞ KUTULAR 3 DELİKLİ | 212 | 1 | https://mall.industry.siemens.com/mall/en/WW/Catalog/Product/3SB3803-2AA3 | CP
3SB3803-2DA3 | 3SB3 SERİSİ METAL GÖVDELİ ETANJ KUMANDA KUTULARI, YEŞİL START "1" VE KIRMIZI STOP "0" BUTONLU VE BEYAZ SİNYAL LAMBALI, 10A | 350 | 1 | https://mall.industry.siemens.com/mall/en/WW/Catalog/Product/3SB3803-2DA3 | CP
3SB3804-0AA3 | PLASTİK BOŞ KUTULAR 4 DELİKLİ | 142 | 1 | https://mall.industry.siemens.com/mall/en/WW/Catalog/Product/3SB3804-0AA3 | CP
3SB3804-2AA3 | METAL BOŞ KUTULAR 4 DELİKLİ | 272 | 1 | https://mall.industry.siemens.com/mall/en/WW/Catalog/Product/3SB3804-2AA3 | CP
3SB3806-0AA3 | PLASTİK BOŞ KUTULAR 6 DELİKLİ | 212 | 1 | https://mall.industry.siemens.com/mall/en/WW/Catalog/Product/3SB3806-0AA3 | CP
3SB3806-2AA3 | METAL BOŞ KUTULAR 6 DELİKLİ | 366 | 1 | https://mall.industry.siemens.com/mall/en/WW/Catalog/Product/3SB3806-2AA3 | CP
3SB3863-1BB3 | SIRIUS 3SB3, Çift-El Konsol (Plastik) | 980 | 1 | https://mall.industry.siemens.com/mall/en/WW/Catalog/Product/3SB3863-1BB3 | CP
3SB3863-4BA | SIRIUS 3SB3, Çift-El Konsol - Metal (Butonlar dahil, ek buton montaji için hazir 4xdelik) | 1820 | 1 | https://mall.industry.siemens.com/mall/en/WW/Catalog/Product/3SB3863-4BA | CP
3SB3863-4BB | SIRIUS 3SB3 Çift-El Konsolları (Metal) | 1700 | 1 | https://mall.industry.siemens.com/mall/en/WW/Catalog/Product/3SB3863-4BB | CP
3SB3901-0AB | 3SB3 Aksesuar: Kontak Tutucu (3'lü Kontak Blokları için) - Minimum Sipariş 100 Adet | 1.6 | 20 | https://mall.industry.siemens.com/mall/en/WW/Catalog/Product/3SB3901-0AB | CP
3SB3901-0AQ3 | SIRIUS 3SB3, Çift-El Konsol Ayağı | 1880 | 1 | https://mall.industry.siemens.com/mall/en/WW/Catalog/Product/3SB3901-0AQ3 | CP
3SB3921-0AD | 3SB3 PLASTİK SERİ 22mm, SARI EMERGENCY-STOP TABAN PLAKASI | 20 | 1 | https://mall.industry.siemens.com/mall/en/WW/Catalog/Product/3SB3921-0AD | CP
3SB3921-0AK | 3SB3 Aksesuar: Acil Stop Butonu Koruma Halkası, | 26 | 1 | https://mall.industry.siemens.com/mall/en/WW/Catalog/Product/3SB3921-0AK | CP
3SB3921-0CG | 3SB3 Aksesuar: Acil Stop Butonu Koruma Halkası (5 Adet Asma Kilit Asılabilir) | 164 | 1 | https://mall.industry.siemens.com/mall/en/WW/Catalog/Product/3SB3921-0CG | CP
3SB3921-0DA | 3SB3 Aksesuar: Acil Stop Butonu Led Halka (24VAC/DC) | 242 | 1 | https://mall.industry.siemens.com/mall/en/WW/Catalog/Product/3SB3921-0DA | CP
3SB3922-0AV | ETİKET TUTUCU | 5.6 | 10 | https://mall.industry.siemens.com/mall/en/WW/Catalog/Product/3SB3922-0AV | CP
3SE2283-0GA44 | SIRIUS 3SE2 Entegre Emniyet Şalterleri, Çelik, 1NO / 2NC, 4 Derece Operasyon Açısı | 1010 | 1 | https://mall.industry.siemens.com/mall/en/WW/Catalog/Product/3SE2283-0GA44 | CP
3SE2283-0GA53 | SIRIUS 3SE2 Entegre Emniyet Şalterleri, Aleminyum, 1NO / 2NC, 8 Derece Operasyon Açısı | 674 | 1 | https://mall.industry.siemens.com/mall/en/WW/Catalog/Product/3SE2283-0GA53 | CP
3SE2902-0AA20 | SIRIUS 3SB 29 Ayak Pedalları: Metal Korumalı, Tekli Ayak Pedalı (1NO + 1NC) | 558 | 1 | https://mall.industry.siemens.com/mall/en/WW/Catalog/Product/3SE2902-0AA20 | CP
3SE2902-0AB20 | SIRIUS 3SB 29 Ayak Pedalları: Korumasız, Tekli Ayak Pedalı (1NO + 1NC) | 380 | 1 | https://mall.industry.siemens.com/mall/en/WW/Catalog/Product/3SE2902-0AB20 | CP
3SE2903-1AA20 | SIRIUS 3SB 29 Ayak Pedalları: Metal Korumalı, Tekli Ayak Pedalı (2NO + 2NC) | 582 | 1 | https://mall.industry.siemens.com/mall/en/WW/Catalog/Product/3SE2903-1AA20 | CP
3SE2903-1AB20 | SIRIUS 3SB 29 Ayak Pedalları: Korumasız, Tekli Ayak Pedalı (2NO + 2NC) | 396 | 1 | https://mall.industry.siemens.com/mall/en/WW/Catalog/Product/3SE2903-1AB20 | CP
3SE2924-3AA20 | SIRIUS 3SB 29 Ayak Pedalları: Metal Korumalı, Tekli, 13850'ye Uygun Ayak Pedalı( 2NO+2NC) | 965 | 1 | https://mall.industry.siemens.com/mall/en/WW/Catalog/Product/3SE2924-3AA20 | CP
3SE2932-0AB20 | SIRIUS 3SB 29 Ayak Pedalları: Korumasiz, İkili Ayak Pedal› (1NO + 1NC) | 626 | 1 | https://mall.industry.siemens.com/mall/en/WW/Catalog/Product/3SE2932-0AB20 | CP
3SE2932-1AA20 | SIRIUS 3SB 29 Ayak Pedalları: Metal Korumalı, İkili Ayak Pedalı (2NO + 2NC) | 950 | 1 | https://mall.industry.siemens.com/mall/en/WW/Catalog/Product/3SE2932-1AA20 | CP
3SE2932-1AB20 | SIRIUS 3SB 29 Ayak Pedalları: Korumasız, İkili Ayak Pedalı (2NO + 2NC) | 670 | 1 | https://mall.industry.siemens.com/mall/en/WW/Catalog/Product/3SE2932-1AB20 | CP
3SE5000-0AA15 | SIRIUS 3SE5 SAG-SOL AÇISAL HAREKETLİ KAFA, Sağ-sol, plastik makara (19 mm çap), kol uzunluğu 35 mm | 28 | 1 | https://mall.industry.siemens.com/mall/en/WW/Catalog/Product/3SE5000-0AA15 | CP
3SE5000-0AA21 | SIRIUS 3SE5 SAG-SOL AÇISAL HAREKETLİ KAFA, Sağ-sol, plastik makara (19 mm çap), kol uzunlu¤u 21 mm | 14 | 1 | https://mall.industry.siemens.com/mall/en/WW/Catalog/Product/3SE5000-0AA21 | CP
3SE5000-0AA22 | SIRIUS 3SE5 SAG-SOL AÇISAL HAREKETLİ KAFA, Sağ-sol, metal makara (19 mm çap), kol uzunluğu 21 mm | 46 | 1 | https://mall.industry.siemens.com/mall/en/WW/Catalog/Product/3SE5000-0AA22 | CP
3SE5000-0AA50 | SIRIUS 3SE5 SAG-SOL AÇISAL HAREKETLİ KAFA, Kol uzunluğu ayarlanabilir sağ-sol, plastik makara (19 mm çap) | 30 | 1 | https://mall.industry.siemens.com/mall/en/WW/Catalog/Product/3SE5000-0AA50 | CP
3SE5000-0AA60 | SIRIUS 3SE5 SAG-SOL AÇISAL HAREKETLİ KAFA, Kol uzunluğu ayarlı (delikli) sağ-sol, plastik makara (19 mm çap) | 38 | 1 | https://mall.industry.siemens.com/mall/en/WW/Catalog/Product/3SE5000-0AA60 | CP
3SE5000-0AA80 | SIRIUS 3SE5 SAG-SOL AÇISAL HAREKETLİ KAFA, Kol uzunluğu ayarlanabilir çubuk (200 mm) | 37 | 1 | https://mall.industry.siemens.com/mall/en/WW/Catalog/Product/3SE5000-0AA80 | CP
3SE5000-0AB01 | SIRIUS 3SE5 Kafa, Dikey paslanmaz çelik buton | 27 | 1 | https://mall.industry.siemens.com/mall/en/WW/Catalog/Product/3SE5000-0AB01 | CP
3SE5000-0AC02 | SIRIUS 3SE5 Kafa, Dikey paslanmaz çelik buton | 72 | 1 | https://mall.industry.siemens.com/mall/en/WW/Catalog/Product/3SE5000-0AC02 | CP
3SE5000-0AC30 | SIRIUS 3SE5 Kafa, EN 50047'e uygun koruma kapağı ( 3SE5.....-.C05 serisi için) | 15 | 1 | https://mall.industry.siemens.com/mall/en/WW/Catalog/Product/3SE5000-0AC30 | CP
3SE5000-0AD02 | SIRIUS 3SE5 Kafa, Dikey paslanmaz çelik makara(13mm çap) | 91 | 1 | https://mall.industry.siemens.com/mall/en/WW/Catalog/Product/3SE5000-0AD02 | CP
3SE5000-0AD03 | SIRIUS 3SE5 Kafa, Dikey plastik makara(10mm çap) | 21 | 1 | https://mall.industry.siemens.com/mall/en/WW/Catalog/Product/3SE5000-0AD03 | CP
3SE5000-0AD04 | SIRIUS 3SE5 Kafa, Dikey paslanmaz çelik makara (10mm çap) | 53 | 1 | https://mall.industry.siemens.com/mall/en/WW/Catalog/Product/3SE5000-0AD04 | CP
3SE5000-0AD10 | SIRIUS 3SE5 Kafa,Dikey plastik makara (ortadan sabitleme) | 43 | 1 | https://mall.industry.siemens.com/mall/en/WW/Catalog/Product/3SE5000-0AD10 | CP
3SE5000-0AD11 | SIRIUS 3SE5 Kafa, Dikey paslanmaz çelik makara (10mm çap) (Ortadan Sabitleme) | 76 | 1 | https://mall.industry.siemens.com/mall/en/WW/Catalog/Product/3SE5000-0AD11 | CP
3SE5000-0AE01 | SIRIUS 3SE5 Kafa, Plastik makara (22mm çap) kollu | 63 | 1 | https://mall.industry.siemens.com/mall/en/WW/Catalog/Product/3SE5000-0AE01 | CP
3SE5000-0AE10 | SIRIUS 3SE5 Kafa,Plastik makara (13mm çap) kollu | 33 | 1 | https://mall.industry.siemens.com/mall/en/WW/Catalog/Product/3SE5000-0AE10 | CP
3SE5000-0AF01 | SIRIUS 3SE5 Kafa, Köşegen plastik makara (22mm çap) | 63 | 1 | https://mall.industry.siemens.com/mall/en/WW/Catalog/Product/3SE5000-0AF01 | CP
3SE5000-0AF10 | SIRIUS 3SE5 Kafa, Köşegen plastik makara(13mm çap) | 33 | 1 | https://mall.industry.siemens.com/mall/en/WW/Catalog/Product/3SE5000-0AF10 | CP
3SE5000-0AH00 | SIRIUS 3SE5 SAG-SOL AÇISAL HAREKETLİ KAFA, Sağ-sol tahrik temel eleman (metal) | 66 | 1 | https://mall.industry.siemens.com/mall/en/WW/Catalog/Product/3SE5000-0AH00 | CP
3SE5000-0AK00 | SIRIUS 3SE5 SAG-SOL AÇISAL HAREKETLİ KAFA, Sağ-sol tahrik temel eleman (plastik) | 23 | 1 | https://mall.industry.siemens.com/mall/en/WW/Catalog/Product/3SE5000-0AK00 | CP
3SE5000-0AR01 | SIRIUS 3SE5 Kafa, Spiral yay, plastik toplam uzunluk 142,5mm | 62 | 1 | https://mall.industry.siemens.com/mall/en/WW/Catalog/Product/3SE5000-0AR01 | CP
3SE5000-0AR02 | SIRIUS 3SE5 Kafa, Spiral yay, paslanmaz çelik (toplam uzunluk 142,5mm) | 96 | 1 | https://mall.industry.siemens.com/mall/en/WW/Catalog/Product/3SE5000-0AR02 | CP
3SE5000-0AV01 | SIRIUS 3SE5 Mekanik Şalter Aktuatör: Standart Aktuatör, Uzunluk 75,6 mm | 20 | 1 | https://mall.industry.siemens.com/mall/en/WW/Catalog/Product/3SE5000-0AV01 | CP
3SE5000-0AV02 | SIRIUS 3SE5 Mekanik Şalter Aktuatör: Aktuatör, Dikey Sabitleme, Uzunluk 53mm | 23 | 1 | https://mall.industry.siemens.com/mall/en/WW/Catalog/Product/3SE5000-0AV02 | CP
3SE5000-0AV03 | SIRIUS 3SE5 Mekanik Şalter Aktuatör: Aktuatör, Yatay Sabitleme, Uzunluk 47mm | 23 | 1 | https://mall.industry.siemens.com/mall/en/WW/Catalog/Product/3SE5000-0AV03 | CP
3SE5000-0AV04 | SIRIUS 3SE5 Mekanik Şalter Aktuatör: Açılı Aktuatör, Uzunluk 51mm, ﬁaltere Soldan Açılı Yaklaşım | 98 | 1 | https://mall.industry.siemens.com/mall/en/WW/Catalog/Product/3SE5000-0AV04 | CP
3SE5000-0AV05 | SIRIUS 3SE5 Mekanik Şalter Aktuatör: Açılı Aktuatör, Uzunluk 77mm | 104 | 1 | https://mall.industry.siemens.com/mall/en/WW/Catalog/Product/3SE5000-0AV05 | CP
3SE5000-0AV06 | SIRIUS 3SE5 Mekanik Şalter Aktuatör: Açılı Aktuatör, Uzunluk 51mm, Şaltere Sağdan Açılı Yaklaşım | 98 | 1 | https://mall.industry.siemens.com/mall/en/WW/Catalog/Product/3SE5000-0AV06 | CP
3SE5000-0AV07-1AK2 | SIRIUS 3SE5 Mekanik Şalter Aktuatör: Açılı Aktuatör (Heavy Duty), Uzunluk 67mm | 224 | 1 | https://mall.industry.siemens.com/mall/en/WW/Catalog/Product/3SE5000-0AV07-1AK2 | CP
3SE5000-0AV08-1AA3 | SIRIUS 3SE5 Mekanik Şalter Aksesuar : Çelik Dil, Aktuatör Giriş Engelleme, 8 Adete Kadar Asma Kilit Asılabilir | 92 | 1 | https://mall.industry.siemens.com/mall/en/WW/Catalog/Product/3SE5000-0AV08-1AA3 | CP
3SE5000-0AW11 | SIRIUS 3SE5 Mekanik Şalter Aktuatör: Plastik Aktuatör, Yatay Sabitleme, Uzunluk 40 mm | 12 | 1 | https://mall.industry.siemens.com/mall/en/WW/Catalog/Product/3SE5000-0AW11 | CP
3SE5000-0BA00 | SIRIUS 3SE5 Kontak, Yavaş hareketli (Slow Action), 1NO-1NC | 61 | 1 | https://mall.industry.siemens.com/mall/en/WW/Catalog/Product/3SE5000-0BA00 | CP
3SE5000-0CA00 | SIRIUS 3SE5 Kontak, Ani hareketli (Snap Action), 1NO-1NC | 57 | 1 | https://mall.industry.siemens.com/mall/en/WW/Catalog/Product/3SE5000-0CA00 | CP
3SE5000-0CA00-1AC1 | SIRIUS 3SE5 Kontak, Ani hareketli altın kaplama (Snap Action),1NO-1NC | 204 | 1 | https://mall.industry.siemens.com/mall/en/WW/Catalog/Product/3SE5000-0CA00-1AC1 | CP
3SE5000-0KA00 | SIRIUS 3SE5 Kontak, Yavaş hareketli (Slow Action), 1NO-2NC | 68 | 1 | https://mall.industry.siemens.com/mall/en/WW/Catalog/Product/3SE5000-0KA00 | CP
3SE5000-0LA00 | SIRIUS 3SE5 Kontak, Ani hareketli (Snap Action), 1NO-2NC | 63 | 1 | https://mall.industry.siemens.com/mall/en/WW/Catalog/Product/3SE5000-0LA00 | CP
3SE5000-0MA00 | SIRIUS 3SE5 Kontak, Yavaş haretli (Slow Action with make break before) 1NO-2NC | 63 | 1 | https://mall.industry.siemens.com/mall/en/WW/Catalog/Product/3SE5000-0MA00 | CP
3SE5112-0CC02 | SIRIUS STANDART NİHAYET ŞALTERİ 3SE5112 SERİSİ, 1NO+1NC, 40mm, METAL MUHAFAZALI, Dikey paslanmaz çelik buton tahrikli | 170 | 1 | https://mall.industry.siemens.com/mall/en/WW/Catalog/Product/3SE5112-0CC02 | CP
3SE5112-0CD02 | SIRIUS STANDART NİHAYET ŞALTERİ 3SE5112 SERİSİ, 1NO+1NC, 40mm, METAL MUHAFAZALI, Dikey paslanmaz çelik makara (13 mm çap) tahrikli | 190 | 1 | https://mall.industry.siemens.com/mall/en/WW/Catalog/Product/3SE5112-0CD02 | CP
3SE5112-0CE01 | SIRIUS STANDART NİHAYET ŞALTERİ 3SE5112 SERİSİ, 1NO+1NC, 40mm, METAL MUHAFAZALI, Plastik makara (22 mm çap) kollu tahrikli | 163 | 1 | https://mall.industry.siemens.com/mall/en/WW/Catalog/Product/3SE5112-0CE01 | CP
3SE5112-0CF01 | SIRIUS STANDART NİHAYET ŞALTERİ 3SE5112 SERİSİ, 1NO+1NC, 40mm, METAL MUHAFAZALI, Köşegen plastik makara (22 mm çap) tahrikli | 163 | 1 | https://mall.industry.siemens.com/mall/en/WW/Catalog/Product/3SE5112-0CF01 | CP
3SE5112-0CH01 | SIRIUS STANDART NİHAYET ŞALTERİ 3SE5112 SERİSİ, 1NO+1NC, 40mm, METAL MUHAFAZALI, Sağ-sol plastik makara (19 mm çap) tahrikli, kol uzunluğu 27 mm | 183 | 1 | https://mall.industry.siemens.com/mall/en/WW/Catalog/Product/3SE5112-0CH01 | CP
3SE5112-0CH02 | SIRIUS STANDART NİHAYET ŞALTERİ 3SE5112 SERİSİ, 1NO+1NC, 40mm, METAL MUHAFAZALI, sağ-sol metal makara (19 mm çap) tahrikli, kol uzunluğu 27 mm | 213 | 1 | https://mall.industry.siemens.com/mall/en/WW/Catalog/Product/3SE5112-0CH02 | CP
3SE5112-0CH50 | SIRIUS STANDART NİHAYET ŞALTERİ 3SE5112 SERİSİ, 1NO+1NC, 40mm, METAL MUHAFAZALI, kol uzunluğu ayarlanabilir sağ-sol plastik makara (19 mm çap) tahrikli | 193 | 1 | https://mall.industry.siemens.com/mall/en/WW/Catalog/Product/3SE5112-0CH50 | CP
3SE5112-0CH60 | SIRIUS STANDART NİHAYET ŞALTERİ 3SE5112 SERİSİ, 1NO+1NC, 40mm, METAL MUHAFAZALI, Kol uzunluğu ayarlanabilir (delikli), sağ-sol plastik makara (19 mm çap) tahrikli | 201 | 1 | https://mall.industry.siemens.com/mall/en/WW/Catalog/Product/3SE5112-0CH60 | CP
3SE5112-0CH80 | SIRIUS STANDART NİHAYET ŞALTERİ 3SE5112 SERİSİ, 1NO+1NC, 40mm, METAL MUHAFAZALI, Kol uzunluğu ayarlanabilir alüminyum çubuk (200 mm) tahrikli | 205 | 1 | https://mall.industry.siemens.com/mall/en/WW/Catalog/Product/3SE5112-0CH80 | CP
3SE5112-0CR01 | SIRIUS STANDART NİHAYET ŞALTERİ 3SE5112 SERİSİ, 1NO+1NC, 40mm, METAL MUHAFAZALI, Spiral yay tahrikli | 161 | 1 | https://mall.industry.siemens.com/mall/en/WW/Catalog/Product/3SE5112-0CR01 | CP
3SE5112-0LU21 | SIRIUS 3SE5 Menteşe Tip Emniyet Şalteri, Oyuk Milli, 40mm, Metal Gövde, 1NO / 2NC, 10 Derece Operasyon Açısı | 189 | 1 | https://mall.industry.siemens.com/mall/en/WW/Catalog/Product/3SE5112-0LU21 | CP
3SE5112-0LU22 | SIRIUS 3SE5 Menteşe Tip Emniyet Şalteri, Standart Milli, 40mm, Metal Gövde, 1NO / 2NC, 10 Derece Operasyon Açısı | 218 | 1 | https://mall.industry.siemens.com/mall/en/WW/Catalog/Product/3SE5112-0LU22 | CP
3SE5112-0QV10 | SIRIUS 3SE5 Mekanik Emniyet Şalteri, 40mm Metal Gövde, 360 Derece Döner Kafa, 1NO/2NC Kontak, | 261 | 1 | https://mall.industry.siemens.com/mall/en/WW/Catalog/Product/3SE5112-0QV10 | CP
3SE5122-0CB01 | Dikey paslanmaz çelik buton tahrikli | 128 | 1 | https://mall.industry.siemens.com/mall/en/WW/Catalog/Product/3SE5122-0CB01 | CP
3SE5122-0CC02 | SIRIUS STANDART NİHAYET ŞALTERİ 3SE 5122 SERİSİ, 1NO+1NC, 56mm, METAL MUHAFAZALI, IP66/67, DİKEY BUTON TAHRİKLİ | 170 | 1 | https://mall.industry.siemens.com/mall/en/WW/Catalog/Product/3SE5122-0CC02 | CP
3SE5122-0CD02 | SIRIUS STANDART NİHAYET ŞALTERİ 3SE 5122 SERİSİ, 1NO+1NC, 56mm, METAL MUHAFAZALI, IP66/67, DİKEY MAKARA TAHRİKLİ | 190 | 1 | https://mall.industry.siemens.com/mall/en/WW/Catalog/Product/3SE5122-0CD02 | CP
3SE5122-0CE01 | SIRIUS STANDART NİHAYET ŞALTERİ 3SE 5122 SERİSİ, 1NO+1NC, 56mm, METAL MUHAFAZALI, IP66/67, MAKARA KOLLU TAHRİKLİ | 163 | 1 | https://mall.industry.siemens.com/mall/en/WW/Catalog/Product/3SE5122-0CE01 | CP
3SE5122-0CF01 | SIRIUS STANDART NİHAYET ŞALTERİ 3SE 5122 SERİSİ, 1NO+1NC, 56mm, METAL MUHAFAZALI, IP66/67, KÖŞEGEN MAKARA TAHRİKLİ | 163 | 1 | https://mall.industry.siemens.com/mall/en/WW/Catalog/Product/3SE5122-0CF01 | CP
3SE5122-0CH01 | SIRIUS STANDART NİHAYET ŞALTERİ 3SE 5122 SERİSİ, 1NO+1NC, 56mm, METAL MUHAFAZALI, IP66/67, SAĞ-SOL MAKARA TAHRİKLİ | 183 | 1 | https://mall.industry.siemens.com/mall/en/WW/Catalog/Product/3SE5122-0CH01 | CP
3SE5122-0CH02 | Sağ-sol çelik makara tahrikli, kol uzunluğu 27 mm | 213 | 1 | https://mall.industry.siemens.com/mall/en/WW/Catalog/Product/3SE5122-0CH02 | CP
3SE5122-0CH50 | Kol uzunluğu ayarlanabilir sağ-sol plastik makara (19mm çap) tahrikli | 193 | 1 | https://mall.industry.siemens.com/mall/en/WW/Catalog/Product/3SE5122-0CH50 | CP
3SE5122-0CH60 | SIRIUS STANDART NİHAYET ŞALTERİ 3SE 5122 SERİSİ, 1NO+1NC, 56mm, METAL MUHAFAZALI, IP66/67, KOL UZUNLUĞU AYARLI SAĞ-SOL TAHRİKLİ | 201 | 1 | https://mall.industry.siemens.com/mall/en/WW/Catalog/Product/3SE5122-0CH60 | CP
3SE5122-0CH80 | SIRIUS STANDART NİHAYET ŞALTERİ 3SE 5122 SERİSİ, 1NO+1NC, 56mm, METAL MUHAFAZALI, IP66/67, UZUNLUĞU AYARLANABİLİR ÇUBUK TAHRİKLİ | 205 | 1 | https://mall.industry.siemens.com/mall/en/WW/Catalog/Product/3SE5122-0CH80 | CP
3SE5122-0CR01 | SIRIUS STANDART NİHAYET ŞALTERİ 3SE 5122 SERİSİ, 1NO+1NC, 56mm, METAL MUHAFAZALI, IP66/67, SPİRAL YAY TAHRİKLİ | 161 | 1 | https://mall.industry.siemens.com/mall/en/WW/Catalog/Product/3SE5122-0CR01 | CP
3SE5122-0CT11 | Sağ-sol plastik makara (19 mm çap) tahrikli (çift makara, çift kol) | 301 | 1 | https://mall.industry.siemens.com/mall/en/WW/Catalog/Product/3SE5122-0CT11 | CP
3SE5122-0QV10 | SIRIUS 3SE5 Mekanik Emniyet Şalteri, 56mm Plastik Gövde, 360 Derece Döner Kafa, 1NO/2NC Kontak, | 261 | 1 | https://mall.industry.siemens.com/mall/en/WW/Catalog/Product/3SE5122-0QV10 | CP
3SE5122-1QV10 | SIRIUS 3SE5 Mekanik Emniyet Şalteri, 56mm Plastik Gövde, 2LED'li 24VDC, 360 Derece Döner Kafa, 1NO/2NC Kontak, | 321 | 1 | https://mall.industry.siemens.com/mall/en/WW/Catalog/Product/3SE5122-1QV10 | CP
3SE5132-0CB01 | SIRIUS STANDART NİHAYET ŞALTERİ 3SE5132 SERİSİ, 1NO+1NC, 40mm, PLASTİK MUHAFAZALI, Kol uzunluğu ayarlanabilir (delikli) sağ-sol plastik makara (19 mm çap) tahrikli, Dikey paslanmaz çelik buton tahrikli, | 94 | 1 | https://mall.industry.siemens.com/mall/en/WW/Catalog/Product/3SE5132-0CB01 | CP
3SE5132-0CC03 | SIRIUS STANDART NİHAYET ŞALTERİ 3SE5132 SERİSİ, 1NO+1NC, 40mm, PLASTİK MUHAFAZALI, Dikey plastik buton tahrikli | 102 | 1 | https://mall.industry.siemens.com/mall/en/WW/Catalog/Product/3SE5132-0CC03 | CP
3SE5132-0CD05 | SIRIUS STANDART NİHAYET ŞALTERİ 3SE5132 SERİSİ, 1NO+1NC, 40mm, PLASTİK MUHAFAZALI, Dikey plastik makara (13 mm çap ) tahrikli | 108 | 1 | https://mall.industry.siemens.com/mall/en/WW/Catalog/Product/3SE5132-0CD05 | CP
3SE5132-0CE05 | SIRIUS STANDART NİHAYET ŞALTERİ 3SE5132 SERİSİ, 1NO+1NC, 40mm, PLASTİK MUHAFAZALI, Plastik makara (22 mm çap) kollu tahrikli | 119 | 1 | https://mall.industry.siemens.com/mall/en/WW/Catalog/Product/3SE5132-0CE05 | CP
3SE5132-0CF05 | SIRIUS STANDART NİHAYET ŞALTERİ 3SE5132 SERİSİ, 1NO+1NC, 40mm, PLASTİK MUHAFAZALI, Köşegen plastik makara (22 mm çap) tahrikli | 119 | 1 | https://mall.industry.siemens.com/mall/en/WW/Catalog/Product/3SE5132-0CF05 | CP
3SE5132-0CJ01 | SIRIUS STANDART NİHAYET ŞALTERİ 3SE5132 SERİSİ, 1NO+1NC, 40mm, PLASTİK MUHAFAZALI, Sağ-sol plastik makara (19 mm çap) tahrikli, kol uzunluğu 27 mm | 127 | 1 | https://mall.industry.siemens.com/mall/en/WW/Catalog/Product/3SE5132-0CJ01 | CP
3SE5132-0CJ50 | SIRIUS STANDART NİHAYET ŞALTERİ 3SE5132 SERİSİ, 1NO+1NC, 40mm, PLASTİK MUHAFAZALI, Kol uzunlu¤u ayarlanabilir sağ-sol plastik makara (19 mm çap) tahrikli | 136 | 1 | https://mall.industry.siemens.com/mall/en/WW/Catalog/Product/3SE5132-0CJ50 | CP
3SE5132-0CJ60 | SIRIUS STANDART NİHAYET ŞALTERİ 3SE5132 SERİSİ, 1NO+1NC, 40mm, PLASTİK MUHAFAZALI, Kol uzunluğu ayarlanabilir (delikli), sağ-sol plastik makara (19 mm çap) tahrikli | 144 | 1 | https://mall.industry.siemens.com/mall/en/WW/Catalog/Product/3SE5132-0CJ60 | CP
3SE5132-0CJ80 | SIRIUS STANDART NİHAYET ŞALTERİ 3SE5132 SERİSİ, 1NO+1NC, 40mm, PLASTİK MUHAFAZALI, Kol uzunluğu ayarlanabilir alüminyum çubuk (200 mm) tahrikli | 142 | 1 | https://mall.industry.siemens.com/mall/en/WW/Catalog/Product/3SE5132-0CJ80 | CP
3SE5132-0CR01 | SIRIUS STANDART NİHAYET ŞALTERİ 3SE5132 SERİSİ, 1NO+1NC, 40mm, PLASTİK MUHAFAZALI, Spiral yay tahrikli | 126 | 1 | https://mall.industry.siemens.com/mall/en/WW/Catalog/Product/3SE5132-0CR01 | CP
3SE5132-0LU21 | SIRIUS 3SE5 Menteşe Tip Emniyet Şalteri, Oyuk Milli, 40mm, Plastik Gövde, 1NO / 2NC, 10 Derece Operasyon Açısı | 154 | 1 | https://mall.industry.siemens.com/mall/en/WW/Catalog/Product/3SE5132-0LU21 | CP
3SE5132-0LU22 | SIRIUS 3SE5 Menteşe Tip Emniyet Şalteri, Standart Milli, 40mm, Plastik Gövde, 1NO / 2NC, 10 Derece Operasyon Açısı | 154 | 1 | https://mall.industry.siemens.com/mall/en/WW/Catalog/Product/3SE5132-0LU22 | CP
3SE5132-0QV20 | SIRIUS 3SE5 Mekanik Emniyet Şalteri, 40mm Plastik Gövde, 360 Derece Döner Kafa, 1NO/2NC Kontak, | 162 | 1 | https://mall.industry.siemens.com/mall/en/WW/Catalog/Product/3SE5132-0QV20 | CP
3SE5132-1QV20 | SIRIUS 3SE5 Mekanik Emniyet Şalteri, 40mm Plastik Gövde, 2LED'li 24VDC, 360 Derece Döner Kafa, 1NO/2NC Kontak, | 227 | 1 | https://mall.industry.siemens.com/mall/en/WW/Catalog/Product/3SE5132-1QV20 | CP
3SE5212-0CB01 | SIRIUS STANDART NİHAYET ŞALTERİ 3SE5212 SERİSİ, 1NO+1NC, 31mm, METAL MUHAFAZALI, IP65, Dikey paslanmaz çelik buton tahrikli | 116 | 1 | https://mall.industry.siemens.com/mall/en/WW/Catalog/Product/3SE5212-0CB01 | CP
3SE5212-0CC05 | SIRIUS STANDART NİHAYET ŞALTERİ 3SE5212 SERİSİ, 1NO+1NC, 31mm, METAL MUHAFAZALI, IP65, Dikey teflon buton tahrikli | 92 | 1 | https://mall.industry.siemens.com/mall/en/WW/Catalog/Product/3SE5212-0CC05 | CP
3SE5212-0CD03 | SIRIUS STANDART NİHAYET ŞALTERİ 3SE5212 SERİSİ, 1NO+1NC, 31mm, METAL MUHAFAZALI, Dikey plastik makara (10 mm çap) tahrikli | 110 | 1 | https://mall.industry.siemens.com/mall/en/WW/Catalog/Product/3SE5212-0CD03 | CP
3SE5212-0CE10 | SIRIUS STANDART NİHAYET ŞALTERİ 3SE5212 SERİSİ, 1NO+1NC, 31mm, METAL MUHAFAZALI, Plastik makara (13 mm çap) kollu tahrikli | 118 | 1 | https://mall.industry.siemens.com/mall/en/WW/Catalog/Product/3SE5212-0CE10 | CP
3SE5212-0CF10 | SIRIUS STANDART NİHAYET ŞALTERİ 3SE5212 SERİSİ, 1NO+1NC, 31mm, METAL MUHAFAZALI, Köﬂegen plastik makara (13 mm çap) tahrikli | 118 | 1 | https://mall.industry.siemens.com/mall/en/WW/Catalog/Product/3SE5212-0CF10 | CP
3SE5212-0CK21 | SIRIUS STANDART NİHAYET ŞALTERİ 3SE5212 SERİSİ, 1NO+1NC, 31mm, METAL MUHAFAZALI, Sağ-sol plastik makara (19 mm çap) tahrikli | 126 | 1 | https://mall.industry.siemens.com/mall/en/WW/Catalog/Product/3SE5212-0CK21 | CP
3SE5212-0CK50 | SIRIUS STANDART NİHAYET ŞALTERİ 3SE5212 SERİSİ, 1NO+1NC, 31mm, METAL MUHAFAZALI, Kol uzunlu¤u ayarlanabilir sağ-sol plastik makara, (19 mm çap) tahrikli | 140 | 1 | https://mall.industry.siemens.com/mall/en/WW/Catalog/Product/3SE5212-0CK50 | CP
3SE5212-0CK60 | SIRIUS STANDART NİHAYET ŞALTERİ 3SE5212 SERİSİ, 1NO+1NC, 31mm, METAL MUHAFAZALI, Kol uzunlu¤u ayarlanabilir (delikli) sağ-sol plastik makara (19 mm çap) tahrikli | 148 | 1 | https://mall.industry.siemens.com/mall/en/WW/Catalog/Product/3SE5212-0CK60 | CP
3SE5212-0LU21 | SIRIUS 3SE5 Menteşe Tip Emniyet Şalteri, Oyuk Milli, 31mm, Metal Gövde, 1NO / 2NC, 10 Derece Operasyon Açısı | 180 | 1 | https://mall.industry.siemens.com/mall/en/WW/Catalog/Product/3SE5212-0LU21 | CP
3SE5212-0LU22 | SIRIUS 3SE5 Menteşe Tip Emniyet Şalteri, Standart Milli, 31mm, Metal Gövde, 1NO / 2NC, 10 Derece Operasyon Açısı | 180 | 1 | https://mall.industry.siemens.com/mall/en/WW/Catalog/Product/3SE5212-0LU22 | CP
3SE5212-0QV40 | SIRIUS 3SE5 Mekanik Emniyet Şalteri, 31mm Metal Gövde, 360 Derece Döner Kafa, 1NO/2NC Kontak, | 179 | 1 | https://mall.industry.siemens.com/mall/en/WW/Catalog/Product/3SE5212-0QV40 | CP
3SE5212-0RV40 | SIRIUS 3SE5 Mekanik Emniyet Şalteri, 31mm Metal Gövde, 360 Derece Döner Kafa, 1NO/1NC Kontak, | 168 | 1 | https://mall.industry.siemens.com/mall/en/WW/Catalog/Product/3SE5212-0RV40 | CP
3SE5212-1RV40 | SIRIUS 3SE5 Mekanik Emniyet Şalteri, 31mm Metal Gövde, 2 LED'li 24VDC, 360 Derece Döner Kafa, 1NO/1NC Kontak, | 233 | 1 | https://mall.industry.siemens.com/mall/en/WW/Catalog/Product/3SE5212-1RV40 | CP
3SE5232-0CC05 | SIRIUS STANDART NİHAYET ŞALTERİ 3SE 5232 SERİSİ, 1NO+1NC, 31mm, PLASTİK MUHAFAZALI, IP65, DİKEY BUTON TAHRİKLİ | 63 | 1 | https://mall.industry.siemens.com/mall/en/WW/Catalog/Product/3SE5232-0CC05 | CP
3SE5232-0HD03 | SIRIUS STANDART NİHAYET ŞALTERİ 3SE 5232 SERİSİ, 1NO+1NC, 31mm, PLASTİK MUHAFAZALI, IP65, DİKEY MAKARA TAHRİKLİ | 80 | 1 | https://mall.industry.siemens.com/mall/en/WW/Catalog/Product/3SE5232-0HD03 | CP
3SE5232-0HE10 | SIRIUS STANDART NİHAYET ŞALTERİ 3SE 5232 SERİSİ, 1NO+1NC, 31mm, PLASTİK MUHAFAZALI, IP65, MAKARA KOLLU TAHRİKLİ | 92 | 1 | https://mall.industry.siemens.com/mall/en/WW/Catalog/Product/3SE5232-0HE10 | CP
3SE5232-0HF10 | SIRIUS STANDART NİHAYET ŞALTERİ 3SE 5232 SERİSİ, 1NO+1NC, 31mm, PLASTİK MUHAFAZALI, IP65, KÖŞEGEN MAKARA TAHRİKLİ | 92 | 1 | https://mall.industry.siemens.com/mall/en/WW/Catalog/Product/3SE5232-0HF10 | CP
3SE5232-0HK21 | SIRIUS STANDART NİHAYET ŞALTERİ 3SE 5232 SERİSİ, 1NO+1NC, 31mm, PLASTİK MUHAFAZALI, IP65, SAĞ-SOL MAKARA TAHRİKLİ | 95 | 1 | https://mall.industry.siemens.com/mall/en/WW/Catalog/Product/3SE5232-0HK21 | CP
3SE5232-0HK50 | SIRIUS STANDART NİHAYET ŞALTERİ 3SE 5232 SERİSİ, 1NO+1NC, 31mm, PLASTİK MUHAFAZALI, IP65, KOL UZUNLUĞU AYARLI SAĞ-SOL TAHRİKLİ | 109 | 1 | https://mall.industry.siemens.com/mall/en/WW/Catalog/Product/3SE5232-0HK50 | CP
3SE5232-0HK80 | SIRIUS STANDART NİHAYET ŞALTERİ 3SE 5232 SERİSİ, 1NO+1NC, 31mm, PLASTİK MUHAFAZALI, IP65, UZUNLUĞU AYARLANABİLİR ÇUBUK TAHRİKLİ | 115 | 1 | https://mall.industry.siemens.com/mall/en/WW/Catalog/Product/3SE5232-0HK80 | CP
3SE5232-0HR01 | SIRIUS STANDART NİHAYET ŞALTERİ 3SE 5232 SERİSİ, 1NO+1NC, 31mm, PLASTİK MUHAFAZALI, IP65, SPİRAL YAY TAHRİKLİ | 118 | 1 | https://mall.industry.siemens.com/mall/en/WW/Catalog/Product/3SE5232-0HR01 | CP
3SE5232-0LU21 | SIRIUS 3SE5 Menteşe Tip Emniyet Şalteri, Oyuk Milli, 31mm, Plastik Gövde, 1NO / 2NC, 10 Derece Operasyon Açısı | 149 | 1 | https://mall.industry.siemens.com/mall/en/WW/Catalog/Product/3SE5232-0LU21 | CP
3SE5232-0LU22 | SIRIUS 3SE5 Menteşe Tip Emniyet Şalteri, Standart Milli, 31mm, Plastik Gövde, 1NO / 2NC, 10 Derece Operasyon Açısı | 149 | 1 | https://mall.industry.siemens.com/mall/en/WW/Catalog/Product/3SE5232-0LU22 | CP
3SE5232-0QV40 | SIRIUS 3SE5 Mekanik Emniyet Şalteri, 31mm Plastik Gövde, 360 Derece Döner Kafa, 1NO/2NC Kontak, | 150 | 1 | https://mall.industry.siemens.com/mall/en/WW/Catalog/Product/3SE5232-0QV40 | CP
3SE5232-0RV40 | SIRIUS 3SE5 Mekanik Emniyet Şalteri, 31mm Plastik Gövde, 360 Derece Döner Kafa, 1NO/1NC Kontak, | 143 | 1 | https://mall.industry.siemens.com/mall/en/WW/Catalog/Product/3SE5232-0RV40 | CP
3SE5232-1RV40 | SIRIUS 3SE5 Mekanik Emniyet Şalteri, 31mm Plastik Gövde, 2 LED'li 24VDC, 360 Derece Döner Kafa, 1NO/1NC Kontak, | 204 | 1 | https://mall.industry.siemens.com/mall/en/WW/Catalog/Product/3SE5232-1RV40 | CP
3SE5242-0CC05 | SIRIUS STANDART NİHAYET ŞALTERİ 3SE 5242 SERİSİ, 1NO+1NC, 50mm, PLASTİK MUHAFAZALI, IP66/67, DİKEY BUTON TAHRİKLİ | 85 | 1 | https://mall.industry.siemens.com/mall/en/WW/Catalog/Product/3SE5242-0CC05 | CP
3SE5242-0HD03 | SIRIUS STANDART NİHAYET ŞALTERİ 3SE 5242 SERİSİ, 1NO+1NC, 50mm, PLASTİK MUHAFAZALI, IP66/67, DİKEY MAKARA TAHRİKLİ | 104 | 1 | https://mall.industry.siemens.com/mall/en/WW/Catalog/Product/3SE5242-0HD03 | CP
3SE5242-0HE10 | SIRIUS STANDART NİHAYET ŞALTERİ 3SE 5242 SERİSİ, 1NO+1NC, 50mm, PLASTİK MUHAFAZALI, IP66/67, MAKARA KOLLU TAHRİKLİ | 116 | 1 | https://mall.industry.siemens.com/mall/en/WW/Catalog/Product/3SE5242-0HE10 | CP
3SE5242-0HK21 | SIRIUS STANDART NİHAYET ŞALTERİ 3SE 5242 SERİSİ, 1NO+1NC, 50mm, PLASTİK MUHAFAZALI, IP66/67, SAĞ-SOL MAKARA TAHRİKLİ | 118 | 1 | https://mall.industry.siemens.com/mall/en/WW/Catalog/Product/3SE5242-0HK21 | CP
3SE5242-0HK50 | SIRIUS STANDART NİHAYET ŞALTERİ 3SE 5242 SERİSİ, 1NO+1NC, 50mm, PLASTİK MUHAFAZALI, IP66/67, KOL UZUNLUĞU AYARLI SAĞ-SOL TAHRİKLİ | 134 | 1 | https://mall.industry.siemens.com/mall/en/WW/Catalog/Product/3SE5242-0HK50 | CP
3SE5242-0QV40 | SIRIUS 3SE5 Mekanik Emniyet Şalteri, 50mm Plastik Gövde, 360 Derece Döner Kafa, 1NO/2NC Kontak, | 168 | 1 | https://mall.industry.siemens.com/mall/en/WW/Catalog/Product/3SE5242-0QV40 | CP
3SE5242-1QV40 | SIRIUS 3SE5 Mekanik Emniyet Şalteri, 50mm Plastik Gövde, 2LED'li 24VDC, 360 Derece Döner Kafa, 1NO/2NC Kontak, | 228 | 1 | https://mall.industry.siemens.com/mall/en/WW/Catalog/Product/3SE5242-1QV40 | CP
3SE5250-0CC05 | Sirius Nihayet Şalteri Teflon buton tahrikli , 1NO-1NC IP20, 30mm | 70 | 1 | https://mall.industry.siemens.com/mall/en/WW/Catalog/Product/3SE5250-0CC05 | CP
3SE5250-0LC05 | Sirius Nihayet Şalteri Teflon buton tahrikli , 1NO-2NC IP10, 30mm | 70 | 1 | https://mall.industry.siemens.com/mall/en/WW/Catalog/Product/3SE5250-0LC05 | CP
3SE5312-0SB11 | SIRIUS 3SE5 - Mekanik Kilitlemeli Emniyet Şalteri: 24VDC Bobini Enerjilendiğinde Kilitler, 360 Derece Döner Kafa, 1NO / 2NC + 1NO/2NC, Metal Gövde, 2600N Tutma Kuvveti | 1028 | 1 | https://mall.industry.siemens.com/mall/en/WW/Catalog/Product/3SE5312-0SB11 | CP
3SE5312-0SD11 | SIRIUS 3SE5 - Mekanik Kilitlemeli Emniyet Şalteri: 24VDC Bobini Enerjilendiğinde Kilidini Açar, 360 Derece Döner Kafa, 1NO / 2NC + 1NO/2NC, Metal Gövde, 2600N Tutma Kuvveti, Önden Tornavida ile Bobin Kilidini Açma | 1000 | 1 | https://mall.industry.siemens.com/mall/en/WW/Catalog/Product/3SE5312-0SD11 | CP
3SE5312-1SB11 | SIRIUS 3SE5 - Mekanik Kilitlemeli Emniyet Şalteri: 24VDC Bobini Enerjilendiğinde Kilitler, 360 Derece Döner Kafa, 1NO / 2NC + 1NO/2NC, Metal Gövde, 2600N Tutma Kuvveti, 2LED'li 24VDC | 1089 | 1 | https://mall.industry.siemens.com/mall/en/WW/Catalog/Product/3SE5312-1SB11 | CP
3SE5312-1SD11 | SIRIUS 3SE5 - Mekanik Kilitlemeli Emniyet Şalteri: 24VDC Bobini Enerjilendiğinde Kilidini Açar, 360 Derece Döner Kafa, 1NO / 2NC + 1NO/2NC, Metal Gövde, 2600N Tutma Kuvveti, 2LED'li 24VDC, Önden Tornavida ile Bobin Kilidini Açma | 1060 | 1 | https://mall.industry.siemens.com/mall/en/WW/Catalog/Product/3SE5312-1SD11 | CP
3SE5322-0SB21 | SIRIUS 3SE5 - Mekanik Kilitlemeli Emniyet Şalteri: 24VDC Bobini Enerjilendiğinde Kilitler, 360 Derece Döner Kafa, 1NO / 2NC + 1NO/2NC, Plastik Gövde, 1300N Tutma Kuvveti | 776 | 1 | https://mall.industry.siemens.com/mall/en/WW/Catalog/Product/3SE5322-0SB21 | CP
3SE5322-0SD21 | SIRIUS 3SE5 - Mekanik Kilitlemeli Emniyet Şalteri: 24VDC Bobini Enerjilendiğinde Kilidini Açar, 360 Derece Döner Kafa, 1NO / 2NC + 1NO/2NC, Plastik Gövde, 1300N Tutma Kuvveti, Önden Tornavida ile Bobin Kilidini Açma | 763 | 1 | https://mall.industry.siemens.com/mall/en/WW/Catalog/Product/3SE5322-0SD21 | CP
3SE5322-0SE21 | SIRIUS 3SE5 - Mekanik Kilitlemeli Emniyet Şalteri: 24VDC Bobini Enerjilendiğinde Kilidini Açar, 1NO / 2NC + 1NO/2NC, Plastik Gövde, 1300N Tutma Kuvveti, Önden Anahtar ile Bobin Kilidini Açma | 888 | 1 | https://mall.industry.siemens.com/mall/en/WW/Catalog/Product/3SE5322-0SE21 | CP
3SE5322-0SJ21 | SIRIUS 3SE5 - Mekanik Kilitlemeli Emniyet Şalteri: 24VDC Bobini Enerjilendiğinde Kilidini Açar, 360 Derece Döner Kafa, 1NO / 2NC + 1NO/2NC, Plastik Gövde, 1300N Tutma Kuvveti, Önden Anahtar ile Bobin Kilidini Açma, Arkadan Acil Çıkış Butonu | 1194 | 1 | https://mall.industry.siemens.com/mall/en/WW/Catalog/Product/3SE5322-0SJ21 | CP
3SE5322-1SB21 | SIRIUS 3SE5 - Mekanik Kilitlemeli Emniyet Şalteri: 24VDC Bobini Enerjilendiğinde Kilitler, 360 Derece Döner Kafa, 1NO / 2NC + 1NO/2NC, Plastik Gövde, 1300N Tutma Kuvveti, 2LED'li 24VDC | 853 | 1 | https://mall.industry.siemens.com/mall/en/WW/Catalog/Product/3SE5322-1SB21 | CP
3SE5322-1SD21 | SIRIUS 3SE5 - Mekanik Kilitlemeli Emniyet Şalteri: 24VDC Bobini Enerjilendiğinde Kilidini Açar, 360 Derece Döner Kafa, 1NO / 2NC + 1NO/2NC, Plastik Gövde, 1300N Tutma Kuvveti, 2LED'li 24VDC, Önden Tornavida ile Bobin Kilidini Açma | 830 | 1 | https://mall.industry.siemens.com/mall/en/WW/Catalog/Product/3SE5322-1SD21 | CP
3SE5322-1SE21 | SIRIUS 3SE5 - Mekanik Kilitlemeli Emniyet Şalteri: 24VDC Bobini Enerjilendiğinde Kilidini Açar, 1NO / 2NC + 1NO/2NC, Plastik Gövde, 1300N Tutma Kuvveti, 2LED'li 24VDC, Önden Anahtar ile Bobin Kilidini Açma | 952 | 1 | https://mall.industry.siemens.com/mall/en/WW/Catalog/Product/3SE5322-1SE21 | CP
3SE5322-1SJ21 | SIRIUS 3SE5 - Mekanik Kilitlemeli Emniyet Şalteri: 24VDC Bobini Enerjilendiğinde Kilidini Açar, 360 Derece Döner Kafa, 1NO / 2NC + 1NO/2NC, Plastik Gövde, 1300N Tutma Kuvveti, 2LED'li 24VDC, Önden Anahtar ile Bobin Kilidini Açma, Arkadan Acil Çıkış Butonu | 1258 | 1 | https://mall.industry.siemens.com/mall/en/WW/Catalog/Product/3SE5322-1SJ21 | CP
3SE5413-0CC20-1EA2 | SIRIUS KOMPAKT NİHAYET ŞALTERİ 3SE 5413 SERİSİ, 1NO+1NC, 30mm, METAL MUHAFAZALI, IP67, 2m KABLOLU, DİKEY BUTON TAHRİKLİ | 161 | 1 | https://mall.industry.siemens.com/mall/en/WW/Catalog/Product/3SE5413-0CC20-1EA2 | CP
3SE5413-0CC21-1EA2 | SIRIUS KOMPAKT NİHAYET ŞALTERİ 3SE 5413 SERİSİ, 1NO+1NC, 30mm, METAL MUHAFAZALI, IP67, 2m KABLOLU, DİKEY SEVİYESİ AYARLANABİLİR BUTON TAHRİKLİ | 181 | 1 | https://mall.industry.siemens.com/mall/en/WW/Catalog/Product/3SE5413-0CC21-1EA2 | CP
3SE5413-0CC22-1EA2 | SIRIUS KOMPAKT NİHAYET ŞALTERİ 3SE 5413 SERİSİ, 1NO+1NC, 30mm, METAL MUHAFAZALI, IP67, 2m KABLOLU, DİKEY MAKARA TAHRİKLİ | 181 | 1 | https://mall.industry.siemens.com/mall/en/WW/Catalog/Product/3SE5413-0CC22-1EA2 | CP
3SE5413-0CD20-1EA2 | SIRIUS KOMPAKT NİHAYET ŞALTERİ 3SE 5413 SERİSİ, 1NO+1NC, 30mm, METAL MUHAFAZALI, IP67, 2m KABLOLU, DİKEY MAKARA TAHRİKLİ | 169 | 1 | https://mall.industry.siemens.com/mall/en/WW/Catalog/Product/3SE5413-0CD20-1EA2 | CP
3SE5413-0CN20-1EA2 | SIRIUS KOMPAKT NİHAYET ŞALTERİ 3SE 5413 SERİSİ, 1NO+1NC, 30mm, METAL MUHAFAZALI, IP67, 2m KABLOLU, SAĞ-SOL MAKARA TAHRİKLİ | 177 | 1 | https://mall.industry.siemens.com/mall/en/WW/Catalog/Product/3SE5413-0CN20-1EA2 | CP
3SE6310-0BC01 | 3SE6 RFID Aktuatör | 108 | 1 | https://mall.industry.siemens.com/mall/en/WW/Catalog/Product/3SE6310-0BC01 | CP
3SE6310-1BC01 | 3SE6 RFID Aktuatör, 18N Tutma kuvveti | 337 | 1 | https://mall.industry.siemens.com/mall/en/WW/Catalog/Product/3SE6310-1BC01 | CP
3SE6315-0BB01 | 3SE6 RFID Kodlu Şalter | 560 | 1 | https://mall.industry.siemens.com/mall/en/WW/Catalog/Product/3SE6315-0BB01 | CP
3SE6315-0BB02 | 3SE6 RFID Şalter, Eşsiz Kodlu (Birden çok defa karşılığı öğretilebilir) | 825 | 1 | https://mall.industry.siemens.com/mall/en/WW/Catalog/Product/3SE6315-0BB02 | CP
3SE6315-1BB01 | 3SE6 RFID Kodlu Şalter,18N Tutma Kuvveti | 783 | 1 | https://mall.industry.siemens.com/mall/en/WW/Catalog/Product/3SE6315-1BB01 | CP
3SE6315-1BB02 | 3SE6 RFID Şalter, Eşsiz Kodlu (Birden çok defa karşılığı öğretilebilir),18N Tutma Kuvveti | 1032 | 1 | https://mall.industry.siemens.com/mall/en/WW/Catalog/Product/3SE6315-1BB02 | CP
3SE6614-4CA01 | Manyetik Şalter, M8 Soketli, 4 Kutup ve LED’li (2NC Kontak) | 359 | 1 | https://mall.industry.siemens.com/mall/en/WW/Catalog/Product/3SE6614-4CA01 | CP
3SE6617-2CA04 | Manyetik Şalter, 3m Kablolu (2NC + 1NC Kontak) | 330 | 1 | https://mall.industry.siemens.com/mall/en/WW/Catalog/Product/3SE6617-2CA04 | CP
3SE6617-3CA01 | Manyetik fialter, 8mm, 6 Kutup Catch Bağlantı (2NC + 1NC Kontak) | 334 | 1 | https://mall.industry.siemens.com/mall/en/WW/Catalog/Product/3SE6617-3CA01 | CP
3SE6617-3CA04 | Manyetik fialter, 3m Kablolu (2NC + 1NC Kontak) | 327 | 1 | https://mall.industry.siemens.com/mall/en/WW/Catalog/Product/3SE6617-3CA04 | CP
3SE6714-2CA | Aktuatör | 64 | 1 | https://mall.industry.siemens.com/mall/en/WW/Catalog/Product/3SE6714-2CA | CP
3SE6714-3CA | Aktuatör | 64 | 1 | https://mall.industry.siemens.com/mall/en/WW/Catalog/Product/3SE6714-3CA | CP
3SE7120-1BF00 | SIRIUS 3SE7 İpli Acil Durdurma Şalteri, Metal Gövde, M20 x 1.5 Kablo Girişi, 10m'ye kadar, 2NC kontak, Sarı kapaklı, IP65 , Kilitlemeli ve buton resetli | 617 | 1 | https://mall.industry.siemens.com/mall/en/WW/Catalog/Product/3SE7120-1BF00 | CP
3SE7120-1BH00 | SIRIUS 3SE7 İpli Acil Durdurma Şalteri, Metal Gövde, M20 x 1.5 Kablo Girişi, 10m'ye kadar, 2NC+1NO kontak, Sarı kapaklı, IP65, Kilitlemeli ve buton resetli | 676 | 1 | https://mall.industry.siemens.com/mall/en/WW/Catalog/Product/3SE7120-1BH00 | CP
3SE7140-1BD00 | SIRIUS 3SE7 İpli Acil Durdurma Şalteri, Metal Gövde, M20 x 1.5 Kablo Girişi, 50m'ye kadar, 1NO+1NC kontak, IP65, Kilitlemeli ve buton resetli | 1438 | 1 | https://mall.industry.siemens.com/mall/en/WW/Catalog/Product/3SE7140-1BD00 | CP
3SE7140-1BF00 | SIRIUS 3SE7 İpli Acil Durdurma Şalteri, Metal Gövde, M20 x 1.5 Kablo Girişi, 50m'ye kadar, 2NC kontak, IP65, Kilitlemeli ve buton resetli | 1438 | 1 | https://mall.industry.siemens.com/mall/en/WW/Catalog/Product/3SE7140-1BF00 | CP
3SE7141-1EG10 | SIRIUS 3SE7 İpli Acil Durdurma Şalteri, Metal Gövde, M20 x 1.5 Kablo Girişi, 75m'ye kadar, 3NC+1NO kontak, Entegre Acil Durdurma Butonu, IP67 | 1236 | 1 | https://mall.industry.siemens.com/mall/en/WW/Catalog/Product/3SE7141-1EG10 | CP
3SE7150-1BD00 | SIRIUS 3SE7 İpli Acil Durdurma Şalteri, Metal Gövde, M20 x 1.5 Kablo Girişi, 25m'ye kadar, 1NC+1NO kontak, IP65, Kilitlemeli ve buton resetli | 617 | 1 | https://mall.industry.siemens.com/mall/en/WW/Catalog/Product/3SE7150-1BD00 | CP
3SE7150-1BD04 | SIRIUS 3SE7 İpli Acil Durdurma Şalteri, Metal Gövde, M20 x 1.5 Kablo Girişi, 25m'ye kadar, 1NO+1NC kontak, 24VDC Led'li, IP65, Kilitlemeli ve buton resetli | 978 | 1 | https://mall.industry.siemens.com/mall/en/WW/Catalog/Product/3SE7150-1BD04 | CP
3SE7150-1BH00 | SIRIUS 3SE7 İpli Acil Durdurma Şalteri, Metal Gövde, M20 x 1.5 Kablo Girişi, 25m'ye kadar, 2NC+1NO kontak, Sarı kapaklı, IP65, Kilitlemeli ve buton resetli | 676 | 1 | https://mall.industry.siemens.com/mall/en/WW/Catalog/Product/3SE7150-1BH00 | CP
3SE7160-1AE00 | SIRIUS 3SE7 İpli Acil Durdurma Şalteri, Metal Gövde, M20 x 1.5 Kablo Girişi, 2X75m'ye kadar, ‹ki Yönlü, 2NC + 2NO kontak, IP 65, Kilitlemeli ve buton resetli | 1535 | 1 | https://mall.industry.siemens.com/mall/en/WW/Catalog/Product/3SE7160-1AE00 | CP
3SE7310-1AE00 | SIRIUS 3SE7 Bant Kaydı Şalteri, Metal Gövde, M20 x 1.5 Kablo Girişi, 2NO + 2NC Kontak, IP 65 | 1983 | 1 | https://mall.industry.siemens.com/mall/en/WW/Catalog/Product/3SE7310-1AE00 | CP
3SE7310-1AE04 | SIRIUS 3SE7 Bant Kaydı Şalteri, Metal Gövde, M20 x 1.5 Kablo Girişi, 2NO + 2NC Kontak, IP 65, 24VDC LED'li | 2331 | 1 | https://mall.industry.siemens.com/mall/en/WW/Catalog/Product/3SE7310-1AE04 | CP
3SE7910-3AA | SIRIUS 3SE7 İpli Şalter Aksesuar: 10m Çelik Halat | 213 | 1 | https://mall.industry.siemens.com/mall/en/WW/Catalog/Product/3SE7910-3AA | CP
3SE7910-3AC | SIRIUS 3SE7 İpli Şalter Aksesuar: 20m Çelik Halat | 421 | 1 | https://mall.industry.siemens.com/mall/en/WW/Catalog/Product/3SE7910-3AC | CP
3SE7910-3AH | SIRIUS 3SE7 İpli Şalter Aksesuar: 50m Çelik Halat | 1052 | 1 | https://mall.industry.siemens.com/mall/en/WW/Catalog/Product/3SE7910-3AH | CP
3SE7920-1AB | SIRIUS 3SE7 İpli Şalter Aksesuar: Delikli Vida, M8, Halatı Sabitlemek için kullanılır | 31 | 1 | https://mall.industry.siemens.com/mall/en/WW/Catalog/Product/3SE7920-1AB | CP
3SE7921-1AA | SIRIUS 3SE7 İpli Şalter Aksesuar: Halat Makarası Sabitleme Aparatı | 12 | 1 | https://mall.industry.siemens.com/mall/en/WW/Catalog/Product/3SE7921-1AA | CP
3SE7921-1AC | SIRIUS 3SE7 İpli Şalter Aksesuar: Halat Makarası, Halatın yönünü değiştirmek için kullanılır, 4 mm | 50 | 1 | https://mall.industry.siemens.com/mall/en/WW/Catalog/Product/3SE7921-1AC | CP
3SE7930-1AD | SIRIUS 3SE7 İpli Şalter Aksesuar: Halat Yuvası, halat yönü değimi ve sabitleme noktalarında güçlendirilmiş iletim için Ø4mm | 8 | 4 | https://mall.industry.siemens.com/mall/en/WW/Catalog/Product/3SE7930-1AD | CP
3SE7931-1AD | SIRIUS 3SE7 İpli Şalter Aksesuar: Gergi Yayı, 35N, 50m'ye Kadar olan Ba¤lantılarda | 92 | 1 | https://mall.industry.siemens.com/mall/en/WW/Catalog/Product/3SE7931-1AD | CP
3SE7931-1AE | SIRIUS 3SE7 İpli Şalter Aksesuar: Gergi Yayı, 35N'dan Büyük Uygulamalarda , 2x75m'ye Kadar olan bağlantılarda | 104 | 1 | https://mall.industry.siemens.com/mall/en/WW/Catalog/Product/3SE7931-1AE | CP
3SE7941-1AC | SIRIUS 3SE7 İpli Şalter Aksesuar: Kablo Kelepçesi, Oval, 2x 4 mm | 39 | 1 | https://mall.industry.siemens.com/mall/en/WW/Catalog/Product/3SE7941-1AC | CP
3SE7950-1AB | SIRIUS 3SE7 İpli Şalter Aksesuar: Gerdirme Aparatı, ön gergiyi hassas ayarlamada, M6 x 60 | 46 | 1 | https://mall.industry.siemens.com/mall/en/WW/Catalog/Product/3SE7950-1AB | CP
3SE7950-1AD | SIRIUS 3SE7 İpli Şalter Aksesuar: Gerdirme Aparatı, ön gergiyi hassas ayarlamada, M6 x 110 | 128 | 1 | https://mall.industry.siemens.com/mall/en/WW/Catalog/Product/3SE7950-1AD | CP
3SK1111-1AB30 | SIRIUS 3SK1 Standart Emniyet Rölesi, Acil Durdurma, Mekanik Emniyet Şalteri, Manyetik Emniyet Şalteri, Alan tarayıcı veya Işık Perdesi İzleme, 24VAC/DC Besleme, 3NO /1NC Kontak, Cat 4 /Sil 3 / Pl e, Otomatik veya Denetlenen Reset | 679 | 1 | https://mall.industry.siemens.com/mall/en/WW/Catalog/Product/3SK1111-1AB30 | CP
3SK1111-1AW20 | SIRIUS 3SK1 Standart Emniyet Rölesi, Acil Durdurma, Mekanik Emniyet Şalteri, Manyetik Emniyet Şalteri 110-240VAC/DC Besleme, 3NO /1NC Kontak, Cat 4 /Sil 3 / Pl e, Otomatik veya Denetlenen Reset | 769 | 1 | https://mall.industry.siemens.com/mall/en/WW/Catalog/Product/3SK1111-1AW20 | CP
3SK1111-2AB30 | SIRIUS 3SK1 Standart Emniyet Rölesi, Acil Durdurma, Mekanik Emniyet Şalteri, Manyetik Emniyet Şalteri, Alan tarayıcı veya Işık Perdesi İzleme, 24VAC/DC Besleme, 3NO /1NC Kontak, Cat 4 /Sil 3 / Pl e, Otomatik veya Denetlenen Reset | 679 | 1 | https://mall.industry.siemens.com/mall/en/WW/Catalog/Product/3SK1111-2AB30 | CP
3SK1111-2AW20 | SIRIUS 3SK1 Standart Emniyet Rölesi, Acil Durdurma, Mekanik Emniyet Şalteri, Manyetik Emniyet Şalteri 110-240VAC/DC Besleme, 3NO /1NC Kontak, Cat 4 /Sil 3 / Pl e, Otomatik veya Denetlenen Reset | 769 | 1 | https://mall.industry.siemens.com/mall/en/WW/Catalog/Product/3SK1111-2AW20 | CP
3SK1112-1BB40 | SIRIUS 3SK1 Standart Emniyet Rölesi, Acil Durdurma, Mekanik Emniyet Şalteri, Manyetik Emniyet Şalteri, Alan Tarayıcı veya Işık Perdesi İzleme, 24VDC Besleme, 3TR /1TR Çıkış, Cat 4 /Sil 3 / Pl e, Otomatik veya Denetlenen Reset | 551 | 1 | https://mall.industry.siemens.com/mall/en/WW/Catalog/Product/3SK1112-1BB40 | CP
3SK1112-2BB40 | SIRIUS 3SK1 Standart Emniyet Rölesi, Acil Durdurma, Mekanik Emniyet Şalteri, Manyetik Emniyet Şalteri, Alan Tarayıcı veya Işık Perdesi İzleme, 24VDC Besleme, 3TR /1TR Çıkış, Cat 4 /Sil 3 / Pl e, Otomatik veya Denetlenen Reset | 551 | 1 | https://mall.industry.siemens.com/mall/en/WW/Catalog/Product/3SK1112-2BB40 | CP
3SK1120-1AB40 | SIRIUS 3SK1 Advance Emniyet Rölesi, Çift-El, Acil Durdurma, Mekanik Emniyet Şalteri, Manyetik Emniyet Şalteri, Alan tarayıcı veya Işık Perdesi İzleme, 24VDC Besleme,1TR Çıkış, Cat 4 /Sil 3 / Pl e, Otomatik veya Denetlenen Reset | 587 | 1 | https://mall.industry.siemens.com/mall/en/WW/Catalog/Product/3SK1120-1AB40 | CP
3SK1120-2AB40 | SIRIUS 3SK1 Advance Emniyet Rölesi, Çift-El, Acil Durdurma, Mekanik Emniyet Şalteri, Manyetik Emniyet Şalteri, Alan tarayıcı veya Işık Perdesi İzleme, 24VDC Besleme,1TR Çıkış, Cat 4 /Sil 3 / Pl e, Otomatik veya Denetlenen Reset | 587 | 1 | https://mall.industry.siemens.com/mall/en/WW/Catalog/Product/3SK1120-2AB40 | CP
3SK1121-1AB40 | SIRIUS 3SK1 Advance Emniyet Rölesi, Çift-El, Acil Durdurma, Mekanik Emniyet Şalteri, Manyetik Emniyet Şalteri, Alan tarayıcı veya Işık Perdesi İzleme, 24VDC Besleme, 3NO /1NC Kontak, Cat 4 /Sil 3 / Pl e, Otomatik veya Denetlenen Reset | 917 | 1 | https://mall.industry.siemens.com/mall/en/WW/Catalog/Product/3SK1121-1AB40 | CP
3SK1121-1CB41 | SIRIUS 3SK1 Advance Emniyet Rölesi, Çift-El, Acil Durdurma, Mekanik Emniyet Şalteri, Manyetik Emniyet Şalteri, Alan tarayıcı veya Işık Perdesi İzleme, 24VDC Besleme, 2NO-2NO(t), 0,05-3 sn ayarlanabilir zaman gecikmeli kontak, Cat 4 /Sil 3 / Pl e, Otomatik veya Denetlenen Reset | 1146 | 1 | https://mall.industry.siemens.com/mall/en/WW/Catalog/Product/3SK1121-1CB41 | CP
3SK1121-1CB42 | SIRIUS 3SK1 Advance Emniyet Rölesi, Çift-El, Acil Durdurma, Mekanik Emniyet Şalteri, Manyetik Emniyet Şalteri, Alan tarayıcı veya Işık Perdesi İzleme, 24VDC Besleme, 2NO-2NO(t), 0,5-30 sn ayarlanabilir zaman gecikmeli kontak, Cat 4 /Sil 3 / Pl e, Otomatik veya Denetlenen Reset | 1222 | 1 | https://mall.industry.siemens.com/mall/en/WW/Catalog/Product/3SK1121-1CB42 | CP
3SK1121-1CB44 | SIRIUS 3SK1 Advance Emniyet Rölesi, Çift-El, Acil Durdurma, Mekanik Emniyet Şalteri, Manyetik Emniyet Şalteri, Alan tarayıcı veya Işık Perdesi İzleme, 24VDC Besleme, 2NO-2NO(t), 5-300 sn ayarlanabilir zaman gecikmeli kontak, Cat 4 /Sil 3 / Pl e, Otomatik veya Denetlenen Reset | 1222 | 1 | https://mall.industry.siemens.com/mall/en/WW/Catalog/Product/3SK1121-1CB44 | CP
3SK1121-2AB40 | SIRIUS 3SK1 Advance Emniyet Rölesi, Çift-El, Acil Durdurma, Mekanik Emniyet Şalteri, Manyetik Emniyet Şalteri, Alan tarayıcı veya Işık Perdesi İzleme, 24VDC Besleme, 3NO /1NC Kontak, Cat 4 /Sil 3 / Pl e, Otomatik veya Denetlenen Reset | 917 | 1 | https://mall.industry.siemens.com/mall/en/WW/Catalog/Product/3SK1121-2AB40 | CP
3SK1121-2CB41 | SIRIUS 3SK1 Advance Emniyet Rölesi, Çift-El, Acil Durdurma, Mekanik Emniyet Şalteri, Manyetik Emniyet Şalteri, Alan tarayıcı veya Işık Perdesi İzleme, 24VDC Besleme, 2NO-2NO(t), 0,05-3 sn ayarlanabilir zaman gecikmeli kontak, Cat 4 /Sil 3 / Pl e, Otomatik veya Denetlenen Reset | 1146 | 1 | https://mall.industry.siemens.com/mall/en/WW/Catalog/Product/3SK1121-2CB41 | CP
3SK1121-2CB42 | SIRIUS 3SK1 Advance Emniyet Rölesi, Çift-El, Acil Durdurma, Mekanik Emniyet Şalteri, Manyetik Emniyet Şalteri, Alan tarayıcı veya Işık Perdesi İzleme, 24VDC Besleme, 2NO-2NO(t), 0,5-30 sn ayarlanabilir zaman gecikmeli kontak, Cat 4 /Sil 3 / Pl e, Otomatik veya Denetlenen Reset | 1222 | 1 | https://mall.industry.siemens.com/mall/en/WW/Catalog/Product/3SK1121-2CB42 | CP
3SK1121-2CB44 | SIRIUS 3SK1 Advance Emniyet Rölesi, Çift-El, Acil Durdurma, Mekanik Emniyet Şalteri, Manyetik Emniyet Şalteri, Alan tarayıcı veya Işık Perdesi İzleme, 24VDC Besleme, 2NO-2NO(t), 5-300 sn ayarlanabilir zaman gecikmeli kontak, Cat 4 /Sil 3 / Pl e, Otomatik veya Denetlenen Reset | 1222 | 1 | https://mall.industry.siemens.com/mall/en/WW/Catalog/Product/3SK1121-2CB44 | CP
3SK1122-1AB40 | SIRIUS 3SK1 Advance Emniyet Rölesi, Çift-El, Acil Durdurma, Mekanik Emniyet Şalteri, Manyetik Emniyet Şalteri, Alan tarayıcı veya Işık Perdesi İzleme, 24VDC Besleme, 3NO /1NC Kontak, Cat 4 /Sil 3 / Pl e, Otomatik veya Denetlenen Reset | 647 | 1 | https://mall.industry.siemens.com/mall/en/WW/Catalog/Product/3SK1122-1AB40 | CP
3SK1122-1CB41 | SIRIUS 3SK1 Advance Emniyet Rölesi, Çift-El, Acil Durdurma, Mekanik Emniyet Şalteri, Manyetik Emniyet Şalteri, Alan tarayıcı veya Işık Perdesi İzleme, 24VDC Besleme, 2TR-2TR(t), 0,05-3 sn ayarlanabilir zaman gecikmeli çıkış, Cat 4 /Sil 3 / Pl e, Otomatik veya Denetlenen Reset | 734 | 1 | https://mall.industry.siemens.com/mall/en/WW/Catalog/Product/3SK1122-1CB41 | CP
3SK1122-1CB42 | SIRIUS 3SK1 Advance Emniyet Rölesi, Çift-El, Acil Durdurma, Mekanik Emniyet Şalteri, Manyetik Emniyet Şalteri, Alan tarayıcı veya Işık Perdesi İzleme, 24VDC Besleme, 2TR-2TR(t), 0,5-30 sn ayarlanabilir zaman gecikmeli çıkış, Cat 4 /Sil 3 / Pl e, Otomatik veya Denetlenen Reset | 734 | 1 | https://mall.industry.siemens.com/mall/en/WW/Catalog/Product/3SK1122-1CB42 | CP
3SK1122-1CB44 | SIRIUS 3SK1 Advance Emniyet Rölesi, Çift-El, Acil Durdurma, Mekanik Emniyet Şalteri, Manyetik Emniyet Şalteri, Alan tarayıcı veya Işık Perdesi İzleme, 24VDC Besleme, 2TR-2TR(t), 5-300 sn ayarlanabilir zaman gecikmeli çıkış, Cat 4 /Sil 3 / Pl e, Otomatik veya Denetlenen Reset | 734 | 1 | https://mall.industry.siemens.com/mall/en/WW/Catalog/Product/3SK1122-1CB44 | CP
3SK1122-2AB40 | SIRIUS 3SK1 Advance Emniyet Rölesi, Çift-El, Acil Durdurma, Mekanik Emniyet Şalteri, Manyetik Emniyet Şalteri, Alan tarayıcı veya Işık Perdesi İzleme, 24VDC Besleme, 3NO /1NC Kontak, Cat 4 /Sil 3 / Pl e, Otomatik veya Denetlenen Reset | 647 | 1 | https://mall.industry.siemens.com/mall/en/WW/Catalog/Product/3SK1122-2AB40 | CP
3SK1122-2CB41 | SIRIUS 3SK1 Advance Emniyet Rölesi, Çift-El, Acil Durdurma, Mekanik Emniyet Şalteri, Manyetik Emniyet Şalteri, Alan tarayıcı veya Işık Perdesi İzleme, 24VDC Besleme, 2TR-2TR(t), 0,05-3 sn ayarlanabilir zaman gecikmeli çıkış, Cat 4 /Sil 3 / Pl e, Otomatik veya Denetlenen Reset | 734 | 1 | https://mall.industry.siemens.com/mall/en/WW/Catalog/Product/3SK1122-2CB41 | CP
3SK1122-2CB42 | SIRIUS 3SK1 Advance Emniyet Rölesi, Çift-El, Acil Durdurma, Mekanik Emniyet Şalteri, Manyetik Emniyet Şalteri, Alan tarayıcı veya Işık Perdesi İzleme, 24VDC Besleme, 2TR-2TR(t), 0,5-30 sn ayarlanabilir zaman gecikmeli çıkış, Cat 4 /Sil 3 / Pl e, Otomatik veya Denetlenen Reset | 734 | 1 | https://mall.industry.siemens.com/mall/en/WW/Catalog/Product/3SK1122-2CB42 | CP
3SK1122-2CB44 | SIRIUS 3SK1 Advance Emniyet Rölesi, Çift-El, Acil Durdurma, Mekanik Emniyet Şalteri, Manyetik Emniyet Şalteri, Alan tarayıcı veya Işık Perdesi İzleme, 24VDC Besleme, 2TR-2TR(t), 5-300 sn ayarlanabilir zaman gecikmeli çıkış, Cat 4 /Sil 3 / Pl e, Otomatik veya Denetlenen Reset | 734 | 1 | https://mall.industry.siemens.com/mall/en/WW/Catalog/Product/3SK1122-2CB44 | CP
3SK1211-1BB40 | SIRIUS 3SK1 Çıkış Genişleme Modülü, 24VDC, 4NO Kontak | 663 | 1 | https://mall.industry.siemens.com/mall/en/WW/Catalog/Product/3SK1211-1BB40 | CP
3SK1211-1BW20 | SIRIUS 3SK1 Çıkış Genişleme Modülü, 110-240VDC, 4NO Kontak | 663 | 1 | https://mall.industry.siemens.com/mall/en/WW/Catalog/Product/3SK1211-1BW20 | CP
3SK1211-2BB40 | SIRIUS 3SK1 Çıkış Genişleme Modülü, 24VDC, 4NO Kontak | 663 | 1 | https://mall.industry.siemens.com/mall/en/WW/Catalog/Product/3SK1211-2BB40 | CP
3SK1211-2BW20 | SIRIUS 3SK1 Çıkış Genişleme Modülü, 110-240VDC, 4NO Kontak | 663 | 1 | https://mall.industry.siemens.com/mall/en/WW/Catalog/Product/3SK1211-2BW20 | CP
3SK1220-1AB40 | SIRIUS 3SK1 Giriş Genişletme Modülü | 550 | 1 | https://mall.industry.siemens.com/mall/en/WW/Catalog/Product/3SK1220-1AB40 | CP
3SK1220-2AB40 | SIRIUS 3SK1 Giriş Genişletme Modülü | 550 | 1 | https://mall.industry.siemens.com/mall/en/WW/Catalog/Product/3SK1220-2AB40 | CP
3SK1230-1AW20 | SIRIUS 3SK1 Güç Kaynağı | 459 | 1 | https://mall.industry.siemens.com/mall/en/WW/Catalog/Product/3SK1230-1AW20 | CP
3SK1230-2AW20 | SIRIUS 3SK1 Güç Kaynağı | 459 | 1 | https://mall.industry.siemens.com/mall/en/WW/Catalog/Product/3SK1230-2AW20 | CP
3SU1000-0AB10-0AA0 | Yay Dönüşlü Plastik Buton Kafası siyah | 15.4 | 1 | https://mall.industry.siemens.com/mall/en/WW/Catalog/Product/3SU1000-0AB10-0AA0 | CP
3SU1000-0AB20-0AA0 | Yay Dönüşlü Plastik Buton Kafası kırmızı | 15.4 | 1 | https://mall.industry.siemens.com/mall/en/WW/Catalog/Product/3SU1000-0AB20-0AA0 | CP
3SU1000-0AB30-0AA0 | Yay Dönüşlü Plastik Buton Kafası sarı | 15.4 | 1 | https://mall.industry.siemens.com/mall/en/WW/Catalog/Product/3SU1000-0AB30-0AA0 | CP
3SU1000-0AB40-0AA0 | Yay Dönüşlü Plastik Buton Kafası yeşil | 15.4 | 1 | https://mall.industry.siemens.com/mall/en/WW/Catalog/Product/3SU1000-0AB40-0AA0 | CP
3SU1000-0AB50-0AA0 | Yay Dönüşlü Plastik Buton Kafası mavi | 15.4 | 1 | https://mall.industry.siemens.com/mall/en/WW/Catalog/Product/3SU1000-0AB50-0AA0 | CP
3SU1000-0AB60-0AA0 | Yay Dönüşlü Plastik Buton Kafası beyaz | 15.4 | 1 | https://mall.industry.siemens.com/mall/en/WW/Catalog/Product/3SU1000-0AB60-0AA0 | CP
3SU1000-0AB70-0AA0 | Yay Dönüşlü Plastik Buton Kafası renksiz | 15.4 | 1 | https://mall.industry.siemens.com/mall/en/WW/Catalog/Product/3SU1000-0AB70-0AA0 | CP
3SU1000-1BA20-0AA0 | 3SU Kırmızı mantar buton kafası 40 mm plastik | 56.6 | 1 | https://mall.industry.siemens.com/mall/en/WW/Catalog/Product/3SU1000-1BA20-0AA0 | CP
3SU1000-1BD10-0AA0 | SIRIUS ACT 40mm plastik siyah mantar buton | 36 | 1 | https://mall.industry.siemens.com/mall/en/WW/Catalog/Product/3SU1000-1BD10-0AA0 | CP
3SU1000-1HB20-0AA0 | Sirius ACT Plastik Çevir-Kur 40 mm Acil Stop Mantar Butonlar | 64 | 1 | https://mall.industry.siemens.com/mall/en/WW/Catalog/Product/3SU1000-1HB20-0AA0 | CP
3SU1000-1HF20-0AA0 | Sirius ACT Plastik Kilitli 40 mm Acil Stop Mantar Butonlar | 134 | 1 | https://mall.industry.siemens.com/mall/en/WW/Catalog/Product/3SU1000-1HF20-0AA0 | CP
3SU1000-1JB20-0AA0 | Sirius ACT Plastik Çevir-Kur 60 mm Acil Stop Mantar Butonlar | 71 | 1 | https://mall.industry.siemens.com/mall/en/WW/Catalog/Product/3SU1000-1JB20-0AA0 | CP
3SU1000-3AB42-0AK0 | SIRIUS ACT kırmızı-yeşil 0-1 yazılı plastik ikiz buton | 42 | 1 | https://mall.industry.siemens.com/mall/en/WW/Catalog/Product/3SU1000-3AB42-0AK0 | CP
3SU1000-3BB42-0AA0 | Sirius ACT Plastik İkiz buton Kırmızı - Yeşil | 41 | 1 | https://mall.industry.siemens.com/mall/en/WW/Catalog/Product/3SU1000-3BB42-0AA0 | CP
3SU1000-3BB42-0AK0 | Sirius ACT Plastik İkiz buton 0-1 yazılı Kırmızı - Yeşil | 45 | 1 | https://mall.industry.siemens.com/mall/en/WW/Catalog/Product/3SU1000-3BB42-0AK0 | CP
3SU1000-4BF11-0AA0 | RONIS 0-1 pozisyonlu kilitli plastik mandal buton | 81 | 1 | https://mall.industry.siemens.com/mall/en/WW/Catalog/Product/3SU1000-4BF11-0AA0 | CP
3SU1000-4BL11-0AA0 | RONIS 1-0-2 pozisyonlu kilitli plastik mandal buton | 88 | 1 | https://mall.industry.siemens.com/mall/en/WW/Catalog/Product/3SU1000-4BL11-0AA0 | CP
3SU1000-4WS10-0AA0 | Sirius ACT plastik 4 pozisyonlu elektronik mod seçim anahtarı | 185 | 1 | https://mall.industry.siemens.com/mall/en/WW/Catalog/Product/3SU1000-4WS10-0AA0 | CP
3SU1001-0AB10-0AA0 | Işıklandırılabilir Yay Dönüşlü Plastik Buton Kafası siyah | 21.4 | 1 | https://mall.industry.siemens.com/mall/en/WW/Catalog/Product/3SU1001-0AB10-0AA0 | CP
3SU1001-0AB20-0AA0 | Işıklandırılabilir Yay Dönüşlü Plastik Buton Kafası kırmızı | 21.4 | 1 | https://mall.industry.siemens.com/mall/en/WW/Catalog/Product/3SU1001-0AB20-0AA0 | CP
3SU1001-0AB30-0AA0 | Işıklandırılabilir Yay Dönüşlü Plastik Buton Kafası sarı | 21.4 | 1 | https://mall.industry.siemens.com/mall/en/WW/Catalog/Product/3SU1001-0AB30-0AA0 | CP
3SU1001-0AB40-0AA0 | Işıklandırılabilir Yay Dönüşlü Plastik Buton Kafası yeşil | 21.4 | 1 | https://mall.industry.siemens.com/mall/en/WW/Catalog/Product/3SU1001-0AB40-0AA0 | CP
3SU1001-0AB50-0AA0 | Işıklandırılabilir Yay Dönüşlü Plastik Buton Kafası mavi | 21.4 | 1 | https://mall.industry.siemens.com/mall/en/WW/Catalog/Product/3SU1001-0AB50-0AA0 | CP
3SU1001-0AB60-0AA0 | Işıklandırılabilir Yay Dönüşlü Plastik Buton Kafası beyaz | 21.4 | 1 | https://mall.industry.siemens.com/mall/en/WW/Catalog/Product/3SU1001-0AB60-0AA0 | CP
3SU1001-0AB70-0AA0 | Işıklandırılabilir Yay Dönüşlü Plastik Buton Kafası renksiz | 21.4 | 1 | https://mall.industry.siemens.com/mall/en/WW/Catalog/Product/3SU1001-0AB70-0AA0 | CP
3SU1001-1GB20-0AA0 | Sirius ACT Plastik Çevir-Kur, ışıklı 30 mm Acil Stop Mantar Butonlar | 64 | 1 | https://mall.industry.siemens.com/mall/en/WW/Catalog/Product/3SU1001-1GB20-0AA0 | CP
3SU1001-1HB20-0AA0 | Sirius ACT Plastik Çevir-Kur, ışıklı 40 mm Acil Stop Mantar Butonlar | 68 | 1 | https://mall.industry.siemens.com/mall/en/WW/Catalog/Product/3SU1001-1HB20-0AA0 | CP
3SU1001-1JB20-0AA0 | Sirius ACT Plastik Çevir-Kur, ışıklı 60 mm Acil Stop Mantar Butonlar | 76 | 1 | https://mall.industry.siemens.com/mall/en/WW/Catalog/Product/3SU1001-1JB20-0AA0 | CP
3SU1001-3AB42-0AN0 | Sirius ACT Plastik İkiz buton yukarı aşağı simgeli Kırmızı - Yeşil | 45 | 1 | https://mall.industry.siemens.com/mall/en/WW/Catalog/Product/3SU1001-3AB42-0AN0 | CP
3SU1001-6AA20-0AA0 | Sinyal Lambası kafası plastik kırmızı | 12.4 | 1 | https://mall.industry.siemens.com/mall/en/WW/Catalog/Product/3SU1001-6AA20-0AA0 | CP
3SU1001-6AA30-0AA0 | Sinyal Lambası kafası plastik sarı | 12.4 | 1 | https://mall.industry.siemens.com/mall/en/WW/Catalog/Product/3SU1001-6AA30-0AA0 | CP
3SU1001-6AA40-0AA0 | Sinyal Lambası kafası plastik yeşil | 12.4 | 1 | https://mall.industry.siemens.com/mall/en/WW/Catalog/Product/3SU1001-6AA40-0AA0 | CP
3SU1001-6AA50-0AA0 | Sinyal Lambası kafası plastik mavi | 12.4 | 1 | https://mall.industry.siemens.com/mall/en/WW/Catalog/Product/3SU1001-6AA50-0AA0 | CP
3SU1001-6AA60-0AA0 | Sinyal Lambası kafası plastik beyaz | 12.4 | 1 | https://mall.industry.siemens.com/mall/en/WW/Catalog/Product/3SU1001-6AA60-0AA0 | CP
3SU1001-6AA70-0AA0 | Sinyal Lambası kafası plastik renksiz | 12.4 | 1 | https://mall.industry.siemens.com/mall/en/WW/Catalog/Product/3SU1001-6AA70-0AA0 | CP
3SU1002-2BF60-0AA0 | 0-1 pozisyonlu ışıklandırılabilir kalıcı plastik mandal buton | 33 | 1 | https://mall.industry.siemens.com/mall/en/WW/Catalog/Product/3SU1002-2BF60-0AA0 | CP
3SU1002-2BL60-0AA0 | 1-0-2 pozisyonlu ışıklandırılabilir yay dönüşlü plastik mandal buton | 33 | 1 | https://mall.industry.siemens.com/mall/en/WW/Catalog/Product/3SU1002-2BL60-0AA0 | CP
3SU1002-2BM60-0AA0 | 1-0-2 pozisyonlu ışıklandırılabilir yay dönüşlü plastik mandal buton | 33 | 1 | https://mall.industry.siemens.com/mall/en/WW/Catalog/Product/3SU1002-2BM60-0AA0 | CP
3SU1030-1BD10-0AA0 | SIRIUS ACT 40mm mat metal siyah mantar buton | 39 | 1 | https://mall.industry.siemens.com/mall/en/WW/Catalog/Product/3SU1030-1BD10-0AA0 | CP
3SU1030-3AB42-0AK0 | SIRIUS ACT kırmızı-yeşil 0-1 yazılı mat metal ikiz buton | 49 | 1 | https://mall.industry.siemens.com/mall/en/WW/Catalog/Product/3SU1030-3AB42-0AK0 | CP
3SU1030-3BB42-0AK0 | Sirius ACT Mat Metal İkiz buton 0-1 yazılı Kırmızı - Yeşil | 48 | 1 | https://mall.industry.siemens.com/mall/en/WW/Catalog/Product/3SU1030-3BB42-0AK0 | CP
3SU1030-4BC01-0AA0 | SIRIUS ACT mat metal anahtarlı mandal buton kafası 0-1 | 90 | 1 | https://mall.industry.siemens.com/mall/en/WW/Catalog/Product/3SU1030-4BC01-0AA0 | CP
3SU1030-4WS10-0AA0 | Sirius ACT Metal 4 pozisyonlu elektronik mod seçim anahtarı | 192 | 1 | https://mall.industry.siemens.com/mall/en/WW/Catalog/Product/3SU1030-4WS10-0AA0 | CP
3SU1031-3AB42-0AN0 | Sirius ACT Mat Metal İkiz buton yukarı aşağı simgeli Kırmızı - Yeşil | 51 | 1 | https://mall.industry.siemens.com/mall/en/WW/Catalog/Product/3SU1031-3AB42-0AN0 | CP
3SU1032-2BL60-0AA0 | SIRIUS ACT mat metal ışıklandırılabilir beyaz 1-0-2 kalıcı mandal buton kafası | 35 | 1 | https://mall.industry.siemens.com/mall/en/WW/Catalog/Product/3SU1032-2BL60-0AA0 | CP
3SU1032-2CF60-0AA0 | SIRIUS ACT mat metal ışıklandırılabilir uzun saplı beyaz 0-1 kalıcı mandal buton kafası | 48 | 1 | https://mall.industry.siemens.com/mall/en/WW/Catalog/Product/3SU1032-2CF60-0AA0 | CP
3SU1050-0AB10-0AA0 | Yay Dönüşlü Metal Buton Kafası siyah | 19.4 | 1 | https://mall.industry.siemens.com/mall/en/WW/Catalog/Product/3SU1050-0AB10-0AA0 | CP
3SU1050-0AB20-0AA0 | Yay Dönüşlü Metal Buton Kafası kırmızı | 19.4 | 1 | https://mall.industry.siemens.com/mall/en/WW/Catalog/Product/3SU1050-0AB20-0AA0 | CP
3SU1050-0AB30-0AA0 | Yay Dönüşlü Metal Buton Kafası sarı | 19.4 | 1 | https://mall.industry.siemens.com/mall/en/WW/Catalog/Product/3SU1050-0AB30-0AA0 | CP
3SU1050-0AB40-0AA0 | Yay Dönüşlü Metal Buton Kafası yeşil | 19.4 | 1 | https://mall.industry.siemens.com/mall/en/WW/Catalog/Product/3SU1050-0AB40-0AA0 | CP
3SU1050-0AB50-0AA0 | Yay Dönüşlü Metal Buton Kafası mavi | 19.4 | 1 | https://mall.industry.siemens.com/mall/en/WW/Catalog/Product/3SU1050-0AB50-0AA0 | CP
3SU1050-0AB60-0AA0 | Yay Dönüşlü Metal Buton Kafası beyaz | 19.4 | 1 | https://mall.industry.siemens.com/mall/en/WW/Catalog/Product/3SU1050-0AB60-0AA0 | CP
3SU1050-0AB70-0AA0 | Yay Dönüşlü Metal Buton Kafası renksiz | 19.4 | 1 | https://mall.industry.siemens.com/mall/en/WW/Catalog/Product/3SU1050-0AB70-0AA0 | CP
3SU1050-1BD10-0AA0 | SIRIUS ACT 40mm metal siyah mantar buton | 40 | 1 | https://mall.industry.siemens.com/mall/en/WW/Catalog/Product/3SU1050-1BD10-0AA0 | CP
3SU1050-1HB20-0AA0 | Sirius ACT Metal Çevir-Kur 40 mm Acil Stop Mantar Butonlar | 69 | 1 | https://mall.industry.siemens.com/mall/en/WW/Catalog/Product/3SU1050-1HB20-0AA0 | CP
3SU1050-1HF20-0AA0 | Sirius ACT Metal Kilitli 40 mm Acil Stop Mantar Butonlar | 138 | 1 | https://mall.industry.siemens.com/mall/en/WW/Catalog/Product/3SU1050-1HF20-0AA0 | CP
3SU1050-1JB20-0AA0 | Sirius ACT Metal Çevir-Kur 60 mm Acil Stop Mantar Butonlar | 79 | 1 | https://mall.industry.siemens.com/mall/en/WW/Catalog/Product/3SU1050-1JB20-0AA0 | CP
3SU1050-3AB42-0AK0 | SIRIUS ACT kırmızı-yeşil 0-1 yazılı metal ikiz buton | 52 | 1 | https://mall.industry.siemens.com/mall/en/WW/Catalog/Product/3SU1050-3AB42-0AK0 | CP
3SU1050-3BB42-0AA0 | Sirius ACT Metal İkiz buton Kırmızı - Yeşil | 51 | 1 | https://mall.industry.siemens.com/mall/en/WW/Catalog/Product/3SU1050-3BB42-0AA0 | CP
3SU1050-3BB42-0AK0 | Sirius ACT Metal İkiz buton yukarı aşağı simgeli Kırmızı - Yeşil | 54 | 1 | https://mall.industry.siemens.com/mall/en/WW/Catalog/Product/3SU1050-3BB42-0AK0 | CP
3SU1050-4BC01-0AA0 | SIRIUS ACT metal anahtarlı mandal buton kafası 0-1 | 89 | 1 | https://mall.industry.siemens.com/mall/en/WW/Catalog/Product/3SU1050-4BC01-0AA0 | CP
3SU1050-4BF11-0AA0 | RONIS 0-1 pozisyonlu kilitli metal mandal buton | 89 | 1 | https://mall.industry.siemens.com/mall/en/WW/Catalog/Product/3SU1050-4BF11-0AA0 | CP
3SU1050-4BL01-0AA0 | SIRIUS ACT metal ışıklandırılabilir uzun saplı beyaz 0-1 kalıcı mandal buton kafası | 94 | 1 | https://mall.industry.siemens.com/mall/en/WW/Catalog/Product/3SU1050-4BL01-0AA0 | CP
3SU1050-4BL11-0AA0 | RONIS 1-0-2 pozisyonlu kilitli metal mandal buton | 94 | 1 | https://mall.industry.siemens.com/mall/en/WW/Catalog/Product/3SU1050-4BL11-0AA0 | CP
3SU1050-4BM01-0AA0 |  | 108 | 1 | https://mall.industry.siemens.com/mall/en/WW/Catalog/Product/3SU1050-4BM01-0AA0 | CP
3SU1051-0AB20-0AA0 | Işıklandırılabilir Yay Dönüşlü Metal Buton Kafası kırmızı | 24 | 1 | https://mall.industry.siemens.com/mall/en/WW/Catalog/Product/3SU1051-0AB20-0AA0 | CP
3SU1051-0AB30-0AA0 | Işıklandırılabilir Yay Dönüşlü Metal Buton Kafası sarı | 24 | 1 | https://mall.industry.siemens.com/mall/en/WW/Catalog/Product/3SU1051-0AB30-0AA0 | CP
3SU1051-0AB40-0AA0 | Işıklandırılabilir Yay Dönüşlü Metal Buton Kafası yeşil | 24 | 1 | https://mall.industry.siemens.com/mall/en/WW/Catalog/Product/3SU1051-0AB40-0AA0 | CP
3SU1051-0AB50-0AA0 | Işıklandırılabilir Yay Dönüşlü Metal Buton Kafası mavi | 24 | 1 | https://mall.industry.siemens.com/mall/en/WW/Catalog/Product/3SU1051-0AB50-0AA0 | CP
3SU1051-0AB60-0AA0 | Işıklandırılabilir Yay Dönüşlü Metal Buton Kafası beyaz | 24 | 1 | https://mall.industry.siemens.com/mall/en/WW/Catalog/Product/3SU1051-0AB60-0AA0 | CP
3SU1051-0AB70-0AA0 | Işıklandırılabilir Yay Dönüşlü Metal Buton Kafası renksiz | 24 | 1 | https://mall.industry.siemens.com/mall/en/WW/Catalog/Product/3SU1051-0AB70-0AA0 | CP
3SU1051-1GB20-0AA0 | Sirius ACT Metal Çevir-Kur, ışıklı 30 mm Acil Stop Mantar Butonlar | 79 | 1 | https://mall.industry.siemens.com/mall/en/WW/Catalog/Product/3SU1051-1GB20-0AA0 | CP
3SU1051-1HB20-0AA0 | Sirius ACT Metal Çevir-Kur, ışıklı 40 mm Acil Stop Mantar Butonlar | 79 | 1 | https://mall.industry.siemens.com/mall/en/WW/Catalog/Product/3SU1051-1HB20-0AA0 | CP
3SU1051-1JB20-0AA0 | Sirius ACT Metal Çevir-Kur, ışıklı 60 mm Acil Stop Mantar Butonlar | 84 | 1 | https://mall.industry.siemens.com/mall/en/WW/Catalog/Product/3SU1051-1JB20-0AA0 | CP
3SU1051-3AB42-0AN0 | Sirius ACT Metal İkiz buton yukarı aşağı simgeli Kırmızı - Yeşil | 56 | 1 | https://mall.industry.siemens.com/mall/en/WW/Catalog/Product/3SU1051-3AB42-0AN0 | CP
3SU1051-6AA20-0AA0 | Sinyal Lambası kafası Metal kırmızı | 14.4 | 1 | https://mall.industry.siemens.com/mall/en/WW/Catalog/Product/3SU1051-6AA20-0AA0 | CP
3SU1051-6AA30-0AA0 | Sinyal Lambası kafası Metal sarı | 14.4 | 1 | https://mall.industry.siemens.com/mall/en/WW/Catalog/Product/3SU1051-6AA30-0AA0 | CP
3SU1051-6AA40-0AA0 | Sinyal Lambası kafası Metal yeşil | 14.4 | 1 | https://mall.industry.siemens.com/mall/en/WW/Catalog/Product/3SU1051-6AA40-0AA0 | CP
3SU1051-6AA50-0AA0 | Sinyal Lambası kafası Metal mavi | 14.4 | 1 | https://mall.industry.siemens.com/mall/en/WW/Catalog/Product/3SU1051-6AA50-0AA0 | CP
3SU1051-6AA60-0AA0 | Sinyal Lambası kafası Metal beyaz | 14.4 | 1 | https://mall.industry.siemens.com/mall/en/WW/Catalog/Product/3SU1051-6AA60-0AA0 | CP
3SU1051-6AA70-0AA0 | Sinyal Lambası kafası Metal renksiz | 14.4 | 1 | https://mall.industry.siemens.com/mall/en/WW/Catalog/Product/3SU1051-6AA70-0AA0 | CP
3SU1052-2BF60-0AA0 | 0-1 pozisyonlu ışıklandırılabilir kalıcı metal mandal buton | 37 | 1 | https://mall.industry.siemens.com/mall/en/WW/Catalog/Product/3SU1052-2BF60-0AA0 | CP
3SU1052-2BL60-0AA0 | 1-0-2 pozisyonlu ışıklandırılabilir yay dönüşlü metal mandal buton | 37 | 1 | https://mall.industry.siemens.com/mall/en/WW/Catalog/Product/3SU1052-2BL60-0AA0 | CP
3SU1052-2BM60-0AA0 | 1-0-2 pozisyonlu ışıklandırılabilir yay dönüşlü metal mandal buton | 37 | 1 | https://mall.industry.siemens.com/mall/en/WW/Catalog/Product/3SU1052-2BM60-0AA0 | CP
3SU1052-2CF60-0AA0 | SIRIUS ACT metal ışıklandırılabilir beyaz 1-0-2 kalıcı mandal buton kafası | 52 | 1 | https://mall.industry.siemens.com/mall/en/WW/Catalog/Product/3SU1052-2CF60-0AA0 | CP
3SU1052-2CL60-0AA0 | SIRIUS ACT metal ışıklandırılabilir uzun saplı beyaz 1-0-2 kalıcı mandal buton kafası | 52 | 1 | https://mall.industry.siemens.com/mall/en/WW/Catalog/Product/3SU1052-2CL60-0AA0 | CP
3SU1052-2CM60-0AA0 | SIRIUS ACT metal ışıklandırılabilir uzun saplı beyaz 1-0-2 yay dönüşlü mandal buton kafası | 52 | 1 | https://mall.industry.siemens.com/mall/en/WW/Catalog/Product/3SU1052-2CM60-0AA0 | CP
3SU1060-0JB10-0AA0 | Sirius ACT Mat Metal Yassı Tip Yay Dönüşlü 30 mm Buton Siyah | 48.8 | 1 | https://mall.industry.siemens.com/mall/en/WW/Catalog/Product/3SU1060-0JB10-0AA0 | CP
3SU1060-0JB20-0AA0 | Sirius ACT Mat Metal Yassı Tip Yay Dönüşlü 30 mm Buton Kırmızı | 48.8 | 1 | https://mall.industry.siemens.com/mall/en/WW/Catalog/Product/3SU1060-0JB20-0AA0 | CP
3SU1060-0JB30-0AA0 | Sirius ACT Mat Metal Yassı Tip Yay Dönüşlü 30 mm Buton Sarı | 48.8 | 1 | https://mall.industry.siemens.com/mall/en/WW/Catalog/Product/3SU1060-0JB30-0AA0 | CP
3SU1060-0JB40-0AA0 | Sirius ACT Mat Metal Yassı Tip Yay Dönüşlü 30 mm Buton Yeşil | 48.8 | 1 | https://mall.industry.siemens.com/mall/en/WW/Catalog/Product/3SU1060-0JB40-0AA0 | CP
3SU1060-0JB50-0AA0 | Sirius ACT Mat Metal Yassı Tip Yay Dönüşlü 30 mm Buton Mavi | 48.8 | 1 | https://mall.industry.siemens.com/mall/en/WW/Catalog/Product/3SU1060-0JB50-0AA0 | CP
3SU1060-0JB60-0AA0 | Sirius ACT Mat Metal Yassı Tip Yay Dönüşlü 30 mm Buton Beyaz | 48.8 | 1 | https://mall.industry.siemens.com/mall/en/WW/Catalog/Product/3SU1060-0JB60-0AA0 | CP
3SU1060-4LF11-0AA0 | Sirius ACT Mat Metal Yassı Tip 30 mm RONIS 0-1 pozisyonlu kilitli kalıcı mandal buton | 118 | 1 | https://mall.industry.siemens.com/mall/en/WW/Catalog/Product/3SU1060-4LF11-0AA0 | CP
3SU1060-4LL11-0AA0 | Sirius ACT Mat Metal Yassı Tip 30 mm RONIS 1-0-2 pozisyonlu kilitli kalıcı mandal buton | 124 | 1 | https://mall.industry.siemens.com/mall/en/WW/Catalog/Product/3SU1060-4LL11-0AA0 | CP
3SU1061-0JB20-0AA0 | Sirius ACT Mat Metal Yassı Tip Yay Dönüşlü 30 mm Işıklandırılabilir Buton Kırmızı | 56 | 1 | https://mall.industry.siemens.com/mall/en/WW/Catalog/Product/3SU1061-0JB20-0AA0 | CP
3SU1061-0JB30-0AA0 | Sirius ACT Mat Metal Yassı Tip Yay Dönüşlü 30 mm Işıklandırılabilir Buton Sarı | 56 | 1 | https://mall.industry.siemens.com/mall/en/WW/Catalog/Product/3SU1061-0JB30-0AA0 | CP
3SU1061-0JB40-0AA0 | Sirius ACT Mat Metal Yassı Tip Yay Dönüşlü 30 mm Işıklandırılabilir Buton Yeşil | 56 | 1 | https://mall.industry.siemens.com/mall/en/WW/Catalog/Product/3SU1061-0JB40-0AA0 | CP
3SU1061-0JB50-0AA0 | Sirius ACT Mat Metal Yassı Tip Yay Dönüşlü 30 mm Işıklandırılabilir Buton Mavi | 56 | 1 | https://mall.industry.siemens.com/mall/en/WW/Catalog/Product/3SU1061-0JB50-0AA0 | CP
3SU1061-0JD20-0AA0 | Sirius ACT Mat Metal Yassı Tip 30 mm Sinyal Lambası Kırmızı | 56 | 1 | https://mall.industry.siemens.com/mall/en/WW/Catalog/Product/3SU1061-0JD20-0AA0 | CP
3SU1061-0JD30-0AA0 | Sirius ACT Mat Metal Yassı Tip 30 mm Sinyal Lambası Sarı | 56 | 1 | https://mall.industry.siemens.com/mall/en/WW/Catalog/Product/3SU1061-0JD30-0AA0 | CP
3SU1061-0JD40-0AA0 | Sirius ACT Mat Metal Yassı Tip 30 mm Sinyal Lambası Yeşil | 56 | 1 | https://mall.industry.siemens.com/mall/en/WW/Catalog/Product/3SU1061-0JD40-0AA0 | CP
3SU1061-0JD50-0AA0 | Sirius ACT Mat Metal Yassı Tip 30 mm Sinyal Lambası Mavi | 56 | 1 | https://mall.industry.siemens.com/mall/en/WW/Catalog/Product/3SU1061-0JD50-0AA0 | CP
3SU1061-0JD70-0AA0 | Sirius ACT Mat Metal Yassı Tip 30 mm Sinyal Lambası Renksiz | 56 | 1 | https://mall.industry.siemens.com/mall/en/WW/Catalog/Product/3SU1061-0JD70-0AA0 | CP
3SU1062-2DF20-0AA0 | Sirius ACT Mat Metal Yassı Tip 30 mm 0-1 pozisyonlu ışıklandırılabilir kalıcı mandal buton kırmızı | 64 | 1 | https://mall.industry.siemens.com/mall/en/WW/Catalog/Product/3SU1062-2DF20-0AA0 | CP
3SU1062-2DF40-0AA0 | Sirius ACT Mat Metal Yassı Tip 30 mm 0-1 pozisyonlu ışıklandırılabilir kalıcı mandal buton yeşil | 64 | 1 | https://mall.industry.siemens.com/mall/en/WW/Catalog/Product/3SU1062-2DF40-0AA0 | CP
3SU1062-2DF60-0AA0 | Sirius ACT Mat Metal Yassı Tip 30 mm 0-1 pozisyonlu ışıklandırılabilir kalıcı mandal buton beyaz | 64 | 1 | https://mall.industry.siemens.com/mall/en/WW/Catalog/Product/3SU1062-2DF60-0AA0 | CP
3SU1062-2DL20-0AA0 | Sirius ACT Mat Metal Yassı Tip 30 mm 1-0-2 pozisyonlu ışıklandırılabilir kalıcı mandal buton kırmızı | 64 | 1 | https://mall.industry.siemens.com/mall/en/WW/Catalog/Product/3SU1062-2DL20-0AA0 | CP
3SU1062-2DL40-0AA0 | Sirius ACT Mat Metal Yassı Tip 30 mm 1-0-2 pozisyonlu ışıklandırılabilir kalıcı mandal buton yeşil | 64 | 1 | https://mall.industry.siemens.com/mall/en/WW/Catalog/Product/3SU1062-2DL40-0AA0 | CP
3SU1062-2DL60-0AA0 | Sirius ACT Mat Metal Yassı Tip 30 mm 1-0-2 pozisyonlu ışıklandırılabilir kalıcı mandal buton beyaz | 64 | 1 | https://mall.industry.siemens.com/mall/en/WW/Catalog/Product/3SU1062-2DL60-0AA0 | CP
3SU1062-2DM20-0AA0 | Sirius ACT Mat Metal Yassı Tip 30 mm 1-0-2 pozisyonlu ışıklandırılabilir yay dönüşlü mandal buton kırmızı | 64 | 1 | https://mall.industry.siemens.com/mall/en/WW/Catalog/Product/3SU1062-2DM20-0AA0 | CP
3SU1062-2DM40-0AA0 | Sirius ACT Mat Metal Yassı Tip 30 mm 1-0-2 pozisyonlu ışıklandırılabilir yay dönüşlü mandal buton yeşil | 64 | 1 | https://mall.industry.siemens.com/mall/en/WW/Catalog/Product/3SU1062-2DM40-0AA0 | CP
3SU1062-2DM60-0AA0 | Sirius ACT Mat Metal Yassı Tip 30 mm 1-0-2 pozisyonlu ışıklandırılabilir yay dönüşlü mandal buton beyaz | 64 | 1 | https://mall.industry.siemens.com/mall/en/WW/Catalog/Product/3SU1062-2DM60-0AA0 | CP
3SU1100-0AB10-1BA0 | Sirius ACT Plastik Siyah Komple Yay dönüşlü Butonlar 1NO | 35.6 | 1 | https://mall.industry.siemens.com/mall/en/WW/Catalog/Product/3SU1100-0AB10-1BA0 | CP
3SU1100-0AB10-1CA0 | Sirius ACT Plastik Siyah Komple Yay dönüşlü Butonlar 1NC | 35.6 | 1 | https://mall.industry.siemens.com/mall/en/WW/Catalog/Product/3SU1100-0AB10-1CA0 | CP
3SU1100-0AB20-1BA0 | SIRIUS ACT plastik kırmızı yay dönüşlü 1NO buton | 35.6 | 1 | https://mall.industry.siemens.com/mall/en/WW/Catalog/Product/3SU1100-0AB20-1BA0 | CP
3SU1100-0AB20-1CA0 | Sirius ACT Plastik Kırmızı Komple Yay dönüşlü Butonlar 1NC | 35.6 | 1 | https://mall.industry.siemens.com/mall/en/WW/Catalog/Product/3SU1100-0AB20-1CA0 | CP
3SU1100-0AB30-1BA0 | Sirius ACT Plastik Sarı Komple Yay dönüşlü Butonlar 1NO | 35.6 | 1 | https://mall.industry.siemens.com/mall/en/WW/Catalog/Product/3SU1100-0AB30-1BA0 | CP
3SU1100-0AB40-1BA0 | Sirius ACT Plastik Yeşil Komple Yay dönüşlü Butonlar 1NO | 35.6 | 1 | https://mall.industry.siemens.com/mall/en/WW/Catalog/Product/3SU1100-0AB40-1BA0 | CP
3SU1100-0AB40-1FA0 | SIRIUS ACT plastik yeşil yay dönüşlü 1NO-1NC buton | 44.6 | 1 | https://mall.industry.siemens.com/mall/en/WW/Catalog/Product/3SU1100-0AB40-1FA0 | CP
3SU1100-0AB50-1BA0 | Sirius ACT Plastik Mavi Komple Yay dönüşlü Butonlar 1NO | 35.6 | 1 | https://mall.industry.siemens.com/mall/en/WW/Catalog/Product/3SU1100-0AB50-1BA0 | CP
3SU1100-0AB60-1BA0 | Sirius ACT Plastik Beyaz Komple Yay dönüşlü Butonlar 1NO | 35.6 | 1 | https://mall.industry.siemens.com/mall/en/WW/Catalog/Product/3SU1100-0AB60-1BA0 | CP
3SU1100-0AB70-1BA0 | Sirius ACT Plastik Renksiz Komple Yay dönüşlü Butonlar 1NO | 35.6 | 1 | https://mall.industry.siemens.com/mall/en/WW/Catalog/Product/3SU1100-0AB70-1BA0 | CP
3SU1100-1BA20-1CA0 | Sirius ACT Plastik Çek-Kur 1NC Komple Acil Stop Mantar Butonlar 40mm | 87 | 1 | https://mall.industry.siemens.com/mall/en/WW/Catalog/Product/3SU1100-1BA20-1CA0 | CP
3SU1100-1HA20-1CH0 | Sirius ACT Plastik Çek-Kur 1NC “NOT-HALT” plakalı Komple Acil Stop Mantar Butonlar 40mm | 87 | 1 | https://mall.industry.siemens.com/mall/en/WW/Catalog/Product/3SU1100-1HA20-1CH0 | CP
3SU1100-1HB20-1CF0 | Sirius ACT Plastik Çevir-Kur 1NC sarı plakalı Komple Acil Stop Mantar Butonlar 40mm | 87 | 1 | https://mall.industry.siemens.com/mall/en/WW/Catalog/Product/3SU1100-1HB20-1CF0 | CP
3SU1100-1HB20-1CG0 | Sirius ACT Plastik Çevir-Kur 1NC “EMERGENCY STOP” plakalı Komple Acil Stop Mantar Butonlar 40mm | 87 | 1 | https://mall.industry.siemens.com/mall/en/WW/Catalog/Product/3SU1100-1HB20-1CG0 | CP
3SU1100-1HB20-1CH0 | SIRIUS ACT komple acil durdurma butonu | 92 | 1 | https://mall.industry.siemens.com/mall/en/WW/Catalog/Product/3SU1100-1HB20-1CH0 | CP
3SU1100-2BF60-1BA0 | Sirius ACT plastik 0-1 pozisyonlu ışıklandırılabilir kalıcı mandal buton 1NO | 51 | 1 | https://mall.industry.siemens.com/mall/en/WW/Catalog/Product/3SU1100-2BF60-1BA0 | CP
3SU1100-2BF60-1MA0 | Sirius ACT plastik 0-1 pozisyonlu ışıklandırılabilir kalıcı mandal buton 1NO/1NC | 61 | 1 | https://mall.industry.siemens.com/mall/en/WW/Catalog/Product/3SU1100-2BF60-1MA0 | CP
3SU1100-2BL60-1NA0 | Sirius ACT plastik 1-0-2 pozisyonlu ışıklandırılabilir kalıcı mandal buton 1NO, 1NO | 62.4 | 1 | https://mall.industry.siemens.com/mall/en/WW/Catalog/Product/3SU1100-2BL60-1NA0 | CP
3SU1100-2BM60-1NA0 | Sirius ACT plastik 1-0-2 pozisyonlu ışıklandırılabilir yay dönüşlü mandal buton 1NO, 1NO | 62 | 1 | https://mall.industry.siemens.com/mall/en/WW/Catalog/Product/3SU1100-2BM60-1NA0 | CP
3SU1100-4BF11-1BA0 | Sirius ACT plastik RONIS 0-1 pozisyonlu kilitli mandal buton 1NO | 106 | 1 | https://mall.industry.siemens.com/mall/en/WW/Catalog/Product/3SU1100-4BF11-1BA0 | CP
3SU1100-4BL11-1NA0 | Sirius ACT plastik RONIS 1-0-2 pozisyonlu kilitli mandal buton 1NO, 1NO | 132 | 1 | https://mall.industry.siemens.com/mall/en/WW/Catalog/Product/3SU1100-4BL11-1NA0 | CP
3SU1100-7AC10-1NA0 | SIRIUS ACT Mekanik kilitlemesiz, yatay 2 yönlü,plastik, 2NO | 212 | 1 | https://mall.industry.siemens.com/mall/en/WW/Catalog/Product/3SU1100-7AC10-1NA0 | CP
3SU1100-7AD10-1NA0 | SIRIUS ACT Mekanik kilitlemesiz, dikey 2 yönlü,plastik,2NO | 212 | 1 | https://mall.industry.siemens.com/mall/en/WW/Catalog/Product/3SU1100-7AD10-1NA0 | CP
3SU1100-7AF10-1QA0 | SIRIUS ACT Mekanik kilitlemesiz, 4 yönlü,plastik,4 NO | 294 | 1 | https://mall.industry.siemens.com/mall/en/WW/Catalog/Product/3SU1100-7AF10-1QA0 | CP
3SU1100-7BC10-1NA0 | SIRIUS ACT Mekanik kilitlemeli, yatay 2 yönlü,plastik, 2NO | 250 | 1 | https://mall.industry.siemens.com/mall/en/WW/Catalog/Product/3SU1100-7BC10-1NA0 | CP
3SU1100-7BD10-1NA0 | SIRIUS ACT Mekanik kilitlemeli, dikey 2 yönlü,plastik,2NO | 250 | 1 | https://mall.industry.siemens.com/mall/en/WW/Catalog/Product/3SU1100-7BD10-1NA0 | CP
3SU1100-7BF10-1QA0 | SIRIUS ACT Mekanik kilitlemeli, 4 yönlü,plastik,4 NO | 328 | 1 | https://mall.industry.siemens.com/mall/en/WW/Catalog/Product/3SU1100-7BF10-1QA0 | CP
3SU1102-0AB20-1CA0 | Sirius ACT Plastik Kırmızı Komple ışıklı Yay Dönüşlü Butonlar 24 AC/DC 1NC | 69 | 1 | https://mall.industry.siemens.com/mall/en/WW/Catalog/Product/3SU1102-0AB20-1CA0 | CP
3SU1102-0AB30-1BA0 | Sirius ACT Plastik Sarı Komple ışıklı Yay Dönüşlü Butonlar 24 AC/DC 1NO | 69 | 1 | https://mall.industry.siemens.com/mall/en/WW/Catalog/Product/3SU1102-0AB30-1BA0 | CP
3SU1102-0AB40-1BA0 | Sirius ACT Plastik Yeşil Komple ışıklı Yay Dönüşlü Butonlar 24 AC/DC 1NO | 69 | 1 | https://mall.industry.siemens.com/mall/en/WW/Catalog/Product/3SU1102-0AB40-1BA0 | CP
3SU1102-0AB50-1BA0 | Sirius ACT Plastik Mavi Komple ışıklı Yay Dönüşlü Butonlar 24 AC/DC 1NO | 69 | 1 | https://mall.industry.siemens.com/mall/en/WW/Catalog/Product/3SU1102-0AB50-1BA0 | CP
3SU1102-0AB60-1BA0 | Sirius ACT Plastik Beyaz Komple ışıklı Yay Dönüşlü Butonlar 24 AC/DC 1NO | 69 | 1 | https://mall.industry.siemens.com/mall/en/WW/Catalog/Product/3SU1102-0AB60-1BA0 | CP
3SU1102-0AB70-1BA0 | Sirius ACT Plastik Renksiz Komple ışıklı Yay Dönüşlü Butonlar 24 AC/DC 1NO | 69 | 1 | https://mall.industry.siemens.com/mall/en/WW/Catalog/Product/3SU1102-0AB70-1BA0 | CP
3SU1102-6AA20-1AA0 | Sirius ACT plastik Komple Sinyal Lambalar Kırmızı 24 AC/DC | 44 | 1 | https://mall.industry.siemens.com/mall/en/WW/Catalog/Product/3SU1102-6AA20-1AA0 | CP
3SU1102-6AA30-1AA0 | Sirius ACT plastik Komple Sinyal Lambalar Sarı 24 AC/DC | 44 | 1 | https://mall.industry.siemens.com/mall/en/WW/Catalog/Product/3SU1102-6AA30-1AA0 | CP
3SU1102-6AA40-1AA0 | Sirius ACT plastik Komple Sinyal Lambalar Yeşil 24 AC/DC | 44 | 1 | https://mall.industry.siemens.com/mall/en/WW/Catalog/Product/3SU1102-6AA40-1AA0 | CP
3SU1102-6AA50-1AA0 | Sirius ACT plastik Komple Sinyal Lambalar Mavi 24 AC/DC | 44 | 1 | https://mall.industry.siemens.com/mall/en/WW/Catalog/Product/3SU1102-6AA50-1AA0 | CP
3SU1102-6AA60-1AA0 | Sirius ACT plastik Komple Sinyal Lambalar Beyaz 24 AC/DC | 44 | 1 | https://mall.industry.siemens.com/mall/en/WW/Catalog/Product/3SU1102-6AA60-1AA0 | CP
3SU1102-6AA70-1AA0 | Sirius ACT plastik Komple Sinyal Lambalar Renksiz 24 AC/DC | 44 | 1 | https://mall.industry.siemens.com/mall/en/WW/Catalog/Product/3SU1102-6AA70-1AA0 | CP
3SU1106-0AB20-1CA0 | Sirius ACT Plastik Kırmızı Komple ışıklı Yay Dönüşlü Butonlar 230 AC 1NC | 87.8 | 1 | https://mall.industry.siemens.com/mall/en/WW/Catalog/Product/3SU1106-0AB20-1CA0 | CP
3SU1106-0AB30-1BA0 | Sirius ACT Plastik Sarı Komple ışıklı Yay Dönüşlü Butonlar 230 AC 1NO | 87.8 | 1 | https://mall.industry.siemens.com/mall/en/WW/Catalog/Product/3SU1106-0AB30-1BA0 | CP
3SU1106-0AB40-1BA0 | Sirius ACT Plastik Yeşil Komple ışıklı Yay Dönüşlü Butonlar 230 AC 1NO | 87.8 | 1 | https://mall.industry.siemens.com/mall/en/WW/Catalog/Product/3SU1106-0AB40-1BA0 | CP
3SU1106-0AB50-1BA0 | Sirius ACT Plastik Mavi Komple ışıklı Yay Dönüşlü Butonlar 230 AC 1NO | 87.8 | 1 | https://mall.industry.siemens.com/mall/en/WW/Catalog/Product/3SU1106-0AB50-1BA0 | CP
3SU1106-0AB60-1BA0 | Sirius ACT Plastik Beyaz Komple ışıklı Yay Dönüşlü Butonlar 230 AC 1NO | 87.8 | 1 | https://mall.industry.siemens.com/mall/en/WW/Catalog/Product/3SU1106-0AB60-1BA0 | CP
3SU1106-0AB70-1BA0 | Sirius ACT Plastik Renksiz Komple ışıklı Yay Dönüşlü Butonlar 230 AC 1NO | 87.8 | 1 | https://mall.industry.siemens.com/mall/en/WW/Catalog/Product/3SU1106-0AB70-1BA0 | CP
3SU1106-6AA00-1AA0 | Sirius ACT plastik Komple Sinyal Lambalar Kehribar 230 AC | 62.6 | 1 | https://mall.industry.siemens.com/mall/en/WW/Catalog/Product/3SU1106-6AA00-1AA0 | CP
3SU1106-6AA20-1AA0 | Sirius ACT plastik Komple Sinyal Lambalar Kırmızı 230 AC | 62.6 | 1 | https://mall.industry.siemens.com/mall/en/WW/Catalog/Product/3SU1106-6AA20-1AA0 | CP
3SU1106-6AA30-1AA0 | Sirius ACT plastik Komple Sinyal Lambalar Sarı 230 AC | 62.6 | 1 | https://mall.industry.siemens.com/mall/en/WW/Catalog/Product/3SU1106-6AA30-1AA0 | CP
3SU1106-6AA40-1AA0 | Sirius ACT plastik Komple Sinyal Lambalar Yeşil 230 AC | 62.6 | 1 | https://mall.industry.siemens.com/mall/en/WW/Catalog/Product/3SU1106-6AA40-1AA0 | CP
3SU1106-6AA50-1AA0 | Sirius ACT plastik Komple Sinyal Lambalar Mavi 230 AC | 62.6 | 1 | https://mall.industry.siemens.com/mall/en/WW/Catalog/Product/3SU1106-6AA50-1AA0 | CP
3SU1106-6AA60-1AA0 | Sirius ACT plastik Komple Sinyal Lambalar Beyaz 230 AC | 62.6 | 1 | https://mall.industry.siemens.com/mall/en/WW/Catalog/Product/3SU1106-6AA60-1AA0 | CP
3SU1106-6AA70-1AA0 | Sirius ACT plastik Komple Sinyal Lambalar Renksiz 230 AC | 62.6 | 1 | https://mall.industry.siemens.com/mall/en/WW/Catalog/Product/3SU1106-6AA70-1AA0 | CP
3SU1130-0AB10-1BA0 | Sirius ACT Mat Metal Komple Yay Dönüşlü Butonlar Siyah | 37.6 | 1 | https://mall.industry.siemens.com/mall/en/WW/Catalog/Product/3SU1130-0AB10-1BA0 | CP
3SU1130-0AB10-1CA0 | Sirius ACT Mat Metal Komple Yay Dönüşlü Butonlar Siyah | 37.6 | 1 | https://mall.industry.siemens.com/mall/en/WW/Catalog/Product/3SU1130-0AB10-1CA0 | CP
3SU1130-0AB20-1CA0 | Sirius ACT Mat Metal Komple Yay Dönüşlü Butonlar Kırmızı | 37.6 | 1 | https://mall.industry.siemens.com/mall/en/WW/Catalog/Product/3SU1130-0AB20-1CA0 | CP
3SU1130-0AB30-1BA0 | Sirius ACT Mat Metal Komple Yay Dönüşlü Butonlar Sarı | 37.6 | 1 | https://mall.industry.siemens.com/mall/en/WW/Catalog/Product/3SU1130-0AB30-1BA0 | CP
3SU1130-0AB40-1BA0 | Sirius ACT Mat Metal Komple Yay Dönüşlü Butonlar Yeşil | 37.6 | 1 | https://mall.industry.siemens.com/mall/en/WW/Catalog/Product/3SU1130-0AB40-1BA0 | CP
3SU1130-0AB40-1FA0 | SIRIUS ACT mat metal yeşil yay dönüşlü 1NO-1NC buton | 46.8 | 1 | https://mall.industry.siemens.com/mall/en/WW/Catalog/Product/3SU1130-0AB40-1FA0 | CP
3SU1130-0AB50-1BA0 | Sirius ACT Mat Metal Komple Yay Dönüşlü Butonlar Mavi | 37.6 | 1 | https://mall.industry.siemens.com/mall/en/WW/Catalog/Product/3SU1130-0AB50-1BA0 | CP
3SU1130-0AB60-1BA0 | Sirius ACT Mat Metal Komple Yay Dönüşlü Butonlar Beyaz | 37.6 | 1 | https://mall.industry.siemens.com/mall/en/WW/Catalog/Product/3SU1130-0AB60-1BA0 | CP
3SU1130-1BA20-1CA0 | Sirius ACT Mat Metal Komple Acil Stop Mantar Butonlar 40mm Çek-Kur | 86 | 1 | https://mall.industry.siemens.com/mall/en/WW/Catalog/Product/3SU1130-1BA20-1CA0 | CP
3SU1130-2BF60-1BA0 | Sirius ACT Metal 0-1 pozisyonlu ışıklandırılabilir kalıcı mandal buton 1NO | 60 | 1 | https://mall.industry.siemens.com/mall/en/WW/Catalog/Product/3SU1130-2BF60-1BA0 | CP
3SU1130-2BF60-1MA0 | Sirius ACT Metal 0-1 pozisyonlu ışıklandırılabilir kalıcı mandal buton 1NO/1NC | 68 | 1 | https://mall.industry.siemens.com/mall/en/WW/Catalog/Product/3SU1130-2BF60-1MA0 | CP
3SU1130-2BL60-1NA0 | Sirius ACT Metal 1-0-2 pozisyonlu ışıklandırılabilir kalıcı mandal buton 1NO, 1NO | 76 | 1 | https://mall.industry.siemens.com/mall/en/WW/Catalog/Product/3SU1130-2BL60-1NA0 | CP
3SU1130-2BM60-1NA0 | Sirius ACT Metal 1-0-2 pozisyonlu ışıklandırılabilir yay dönüşlü mandal buton 1NO, 1NO | 76 | 1 | https://mall.industry.siemens.com/mall/en/WW/Catalog/Product/3SU1130-2BM60-1NA0 | CP
3SU1130-4BF11-1BA0 | Sirius ACT Mat Metal RONIS 0-1 pozisyonlu kilitli mandal buton 1NO | 114 | 1 | https://mall.industry.siemens.com/mall/en/WW/Catalog/Product/3SU1130-4BF11-1BA0 | CP
3SU1130-4BL11-1NA0 | Sirius ACT Mat Metal RONIS 1-0-2 pozisyonlu kilitli mandal buton 1NO, 1NO | 138 | 1 | https://mall.industry.siemens.com/mall/en/WW/Catalog/Product/3SU1130-4BL11-1NA0 | CP
3SU1130-7AC10-1NA0 | SIRIUS ACT Mekanik kilitlemesiz, yatay 2 yönlü,mat metal,2NO | 224 | 1 | https://mall.industry.siemens.com/mall/en/WW/Catalog/Product/3SU1130-7AC10-1NA0 | CP
3SU1130-7AD10-1NA0 | SIRIUS ACT Mekanik kilitlemesiz, dikey 2 yönlü,mat metal,2NO | 224 | 1 | https://mall.industry.siemens.com/mall/en/WW/Catalog/Product/3SU1130-7AD10-1NA0 | CP
3SU1130-7AF10-1QA0 | SIRIUS ACT Mekanik kilitlemesiz, 4 yönlü,mat metal, 4NO | 298 | 1 | https://mall.industry.siemens.com/mall/en/WW/Catalog/Product/3SU1130-7AF10-1QA0 | CP
3SU1130-7BC10-1NA0 | SIRIUS ACT Mekanik kilitlemeli, yatay 2 yönlü,mat metal,2NO | 252 | 1 | https://mall.industry.siemens.com/mall/en/WW/Catalog/Product/3SU1130-7BC10-1NA0 | CP
3SU1130-7BD10-1NA0 | SIRIUS ACT Mekanik kilitlemeli, dikey 2 yönlü,mat metal,2NO | 252 | 1 | https://mall.industry.siemens.com/mall/en/WW/Catalog/Product/3SU1130-7BD10-1NA0 | CP
3SU1130-7BF10-1QA0 | SIRIUS ACT Mekanik kilitlemeli, 4 yönlü,mat metal, 4NO | 336 | 1 | https://mall.industry.siemens.com/mall/en/WW/Catalog/Product/3SU1130-7BF10-1QA0 | CP
3SU1132-0AB20-1BA0 | 3SU1 22 mm KIRMIZI METAL IŞIKLI YAY DÖNÜŞLÜ 24V 1NO KONTAKLI KOMPLE BUTON | 71 | 1 | https://mall.industry.siemens.com/mall/en/WW/Catalog/Product/3SU1132-0AB20-1BA0 | CP
3SU1132-0AB20-1CA0 | Sirius ACT Mat Metal Komple Işıklı Yay Dönüşlü Butonlar Kırmızı 24 AC/DC 1NO | 71 | 1 | https://mall.industry.siemens.com/mall/en/WW/Catalog/Product/3SU1132-0AB20-1CA0 | CP
3SU1132-0AB30-1BA0 | Sirius ACT Mat Metal Komple Işıklı Yay Dönüşlü Butonlar Sarı 24 AC/DC 1NC | 71 | 1 | https://mall.industry.siemens.com/mall/en/WW/Catalog/Product/3SU1132-0AB30-1BA0 | CP
3SU1132-0AB40-1BA0 | Sirius ACT Mat Metal Komple Işıklı Yay Dönüşlü Butonlar Yeşil 24 AC/DC 1NO | 71 | 1 | https://mall.industry.siemens.com/mall/en/WW/Catalog/Product/3SU1132-0AB40-1BA0 | CP
3SU1132-0AB50-1BA0 | Sirius ACT Mat Metal Komple Işıklı Yay Dönüşlü Butonlar Mavi 24 AC/DC 1NO | 71 | 1 | https://mall.industry.siemens.com/mall/en/WW/Catalog/Product/3SU1132-0AB50-1BA0 | CP
3SU1132-0AB60-1BA0 | Sirius ACT Mat Metal Komple Işıklı Yay Dönüşlü Butonlar Beyaz 24 AC/DC 1NO | 71 | 1 | https://mall.industry.siemens.com/mall/en/WW/Catalog/Product/3SU1132-0AB60-1BA0 | CP
3SU1132-0AB70-1BA0 | Sirius ACT Mat Metal Komple Işıklı Yay Dönüşlü Butonlar Renksiz 24 AC/DC 1NO | 71 | 1 | https://mall.industry.siemens.com/mall/en/WW/Catalog/Product/3SU1132-0AB70-1BA0 | CP
3SU1136-0AB20-1CA0 | Sirius ACT Mat Metal Komple Işıklı Yay Dönüşlü Butonlar Kırmızı 230 AC 1NO | 92 | 1 | https://mall.industry.siemens.com/mall/en/WW/Catalog/Product/3SU1136-0AB20-1CA0 | CP
3SU1136-0AB30-1BA0 | Sirius ACT Mat Metal Komple Işıklı Yay Dönüşlü Butonlar Sarı 230 AC 1NO | 92 | 1 | https://mall.industry.siemens.com/mall/en/WW/Catalog/Product/3SU1136-0AB30-1BA0 | CP
3SU1136-0AB40-1BA0 | Sirius ACT Mat Metal Komple Işıklı Yay Dönüşlü Butonlar Yeşil 230 AC 1NC | 92 | 1 | https://mall.industry.siemens.com/mall/en/WW/Catalog/Product/3SU1136-0AB40-1BA0 | CP
3SU1136-0AB50-1BA0 | Sirius ACT Mat Metal Komple Işıklı Yay Dönüşlü Butonlar Mavi 230 AC 1NO | 92 | 1 | https://mall.industry.siemens.com/mall/en/WW/Catalog/Product/3SU1136-0AB50-1BA0 | CP
3SU1136-0AB60-1BA0 | Sirius ACT Mat Metal Komple Işıklı Yay Dönüşlü Butonlar Beyaz 230 AC 1NO | 92 | 1 | https://mall.industry.siemens.com/mall/en/WW/Catalog/Product/3SU1136-0AB60-1BA0 | CP
3SU1136-0AB70-1BA0 | Sirius ACT Mat Metal Komple Işıklı Yay Dönüşlü Butonlar Renksiz 230 AC 1NO | 92 | 1 | https://mall.industry.siemens.com/mall/en/WW/Catalog/Product/3SU1136-0AB70-1BA0 | CP
3SU1150-0AB10-1BA0 | Sirius ACT Metal Komple Yay Dönüşlü Butonlar Siyah | 39.6 | 1 | https://mall.industry.siemens.com/mall/en/WW/Catalog/Product/3SU1150-0AB10-1BA0 | CP
3SU1150-0AB10-1CA0 | Sirius ACT Metal Komple Yay Dönüşlü Butonlar Siyah | 39.6 | 1 | https://mall.industry.siemens.com/mall/en/WW/Catalog/Product/3SU1150-0AB10-1CA0 | CP
3SU1150-0AB20-1CA0 | Sirius ACT Metal Komple Yay Dönüşlü Butonlar Kırmızı | 39.6 | 1 | https://mall.industry.siemens.com/mall/en/WW/Catalog/Product/3SU1150-0AB20-1CA0 | CP
3SU1150-0AB30-1BA0 | Sirius ACT Metal Komple Yay Dönüşlü Butonlar Sarı | 39.6 | 1 | https://mall.industry.siemens.com/mall/en/WW/Catalog/Product/3SU1150-0AB30-1BA0 | CP
3SU1150-0AB40-1BA0 | Sirius ACT Metal Komple Yay Dönüşlü Butonlar Yeşil | 39.6 | 1 | https://mall.industry.siemens.com/mall/en/WW/Catalog/Product/3SU1150-0AB40-1BA0 | CP
3SU1150-0AB40-1FA0 | SIRIUS ACT metal yeşil yay dönüşlü 1NO-1NC buton | 49.6 | 1 | https://mall.industry.siemens.com/mall/en/WW/Catalog/Product/3SU1150-0AB40-1FA0 | CP
3SU1150-0AB50-1BA0 | Sirius ACT Metal Komple Yay Dönüşlü Butonlar Mavi | 39.6 | 1 | https://mall.industry.siemens.com/mall/en/WW/Catalog/Product/3SU1150-0AB50-1BA0 | CP
3SU1150-0AB60-1BA0 | Sirius ACT Metal Komple Yay Dönüşlü Butonlar Beyaz | 39.6 | 1 | https://mall.industry.siemens.com/mall/en/WW/Catalog/Product/3SU1150-0AB60-1BA0 | CP
3SU1150-0AB70-1BA0 | Sirius ACT Metal Komple Yay Dönüşlü Butonlar Renksiz | 39.6 | 1 | https://mall.industry.siemens.com/mall/en/WW/Catalog/Product/3SU1150-0AB70-1BA0 | CP
3SU1150-1BA20-1CA0 | Sirius ACT Metal Çek-Kur 1NC Komple Acil Stop Mantar Butonlar 40mm | 88.6 | 1 | https://mall.industry.siemens.com/mall/en/WW/Catalog/Product/3SU1150-1BA20-1CA0 | CP
3SU1150-1HA20-1CH0 | Sirius ACT Metal Çek-Kur 1NC “NOT-HALT” plakalı Komple Acil Stop Mantar Butonlar 40mm | 92 | 1 | https://mall.industry.siemens.com/mall/en/WW/Catalog/Product/3SU1150-1HA20-1CH0 | CP
3SU1150-1HB20-1CG0 | Sirius ACT Metal Çevir-Kur 1NC “EMERGENCY STOP” plakalı Komple Acil Stop Mantar Butonlar 40mm | 92 | 1 | https://mall.industry.siemens.com/mall/en/WW/Catalog/Product/3SU1150-1HB20-1CG0 | CP
3SU1150-1HB20-1CH0 | Sirius ACT Metal Çevir-Kur 1NC sarı plakalı Komple Acil Stop Mantar Butonlar 40mm | 92 | 1 | https://mall.industry.siemens.com/mall/en/WW/Catalog/Product/3SU1150-1HB20-1CH0 | CP
3SU1150-2BF60-1BA0 | Sirius ACT Metal 0-1 pozisyonlu ışıklandırılabilir kalıcı mandal buton 1NO | 62 | 1 | https://mall.industry.siemens.com/mall/en/WW/Catalog/Product/3SU1150-2BF60-1BA0 | CP
3SU1150-2BF60-1MA0 | Sirius ACT Metal 0-1 pozisyonlu ışıklandırılabilir kalıcı mandal buton 1NO/1NC | 67.8 | 1 | https://mall.industry.siemens.com/mall/en/WW/Catalog/Product/3SU1150-2BF60-1MA0 | CP
3SU1150-2BL60-1NA0 | Sirius ACT Metal 1-0-2 pozisyonlu ışıklandırılabilir kalıcı mandal buton 1NO, 1NO | 85 | 1 | https://mall.industry.siemens.com/mall/en/WW/Catalog/Product/3SU1150-2BL60-1NA0 | CP
3SU1150-2BM60-1NA0 | Sirius ACT Metal 1-0-2 pozisyonlu ışıklandırılabilir yay dönüşlü mandal buton 1NO, 1NO | 85 | 1 | https://mall.industry.siemens.com/mall/en/WW/Catalog/Product/3SU1150-2BM60-1NA0 | CP
3SU1150-4BF11-1BA0 | Sirius ACT Metal RONIS 0-1 pozisyonlu kilitli mandal buton 1NO | 122 | 1 | https://mall.industry.siemens.com/mall/en/WW/Catalog/Product/3SU1150-4BF11-1BA0 | CP
3SU1152-0AB00-1BA0 | Sirius ACT Metal Komple Işıklı Yay Dönüşlü Butonlar Kehribar 24 AC/DC 1NO | 73.2 | 1 | https://mall.industry.siemens.com/mall/en/WW/Catalog/Product/3SU1152-0AB00-1BA0 | CP
3SU1152-0AB20-1CA0 | Sirius ACT Metal Komple Işıklı Yay Dönüşlü Butonlar Kırmızı 24 AC/DC 1NC | 73.2 | 1 | https://mall.industry.siemens.com/mall/en/WW/Catalog/Product/3SU1152-0AB20-1CA0 | CP
3SU1152-0AB30-1BA0 | Sirius ACT Metal Komple Işıklı Yay Dönüşlü Butonlar Sarı 24 AC/DC 1NO | 73.2 | 1 | https://mall.industry.siemens.com/mall/en/WW/Catalog/Product/3SU1152-0AB30-1BA0 | CP
3SU1152-0AB40-1BA0 | Sirius ACT Metal Komple Işıklı Yay Dönüşlü Butonlar Yeşil 24 AC/DC 1NO | 73.2 | 1 | https://mall.industry.siemens.com/mall/en/WW/Catalog/Product/3SU1152-0AB40-1BA0 | CP
3SU1152-0AB50-1BA0 | Sirius ACT Metal Komple Işıklı Yay Dönüşlü Butonlar Mavi 24 AC/DC 1NO | 73.2 | 1 | https://mall.industry.siemens.com/mall/en/WW/Catalog/Product/3SU1152-0AB50-1BA0 | CP
3SU1152-0AB60-1BA0 | Sirius ACT Metal Komple Işıklı Yay Dönüşlü Butonlar Beyaz 24 AC/DC 1NO | 73.2 | 1 | https://mall.industry.siemens.com/mall/en/WW/Catalog/Product/3SU1152-0AB60-1BA0 | CP
3SU1152-0AB70-1BA0 | Sirius ACT Metal Komple Işıklı Yay Dönüşlü Butonlar Renksiz 24 AC/DC 1NO | 73.2 | 1 | https://mall.industry.siemens.com/mall/en/WW/Catalog/Product/3SU1152-0AB70-1BA0 | CP
3SU1152-6AA00-1AA0 | Sirius ACT Metal Komple Sinyal Lambalar Kehribar 24 AC/DC | 47 | 1 | https://mall.industry.siemens.com/mall/en/WW/Catalog/Product/3SU1152-6AA00-1AA0 | CP
3SU1152-6AA20-1AA0 | Sirius ACT Metal Komple Sinyal Lambalar Kırmızı 24 AC/DC | 47 | 1 | https://mall.industry.siemens.com/mall/en/WW/Catalog/Product/3SU1152-6AA20-1AA0 | CP
3SU1152-6AA30-1AA0 | Sirius ACT Metal Komple Sinyal Lambalar Sarı 24 AC/DC | 47 | 1 | https://mall.industry.siemens.com/mall/en/WW/Catalog/Product/3SU1152-6AA30-1AA0 | CP
3SU1152-6AA40-1AA0 | Sirius ACT Metal Komple Sinyal Lambalar Yeşil 24 AC/DC | 47 | 1 | https://mall.industry.siemens.com/mall/en/WW/Catalog/Product/3SU1152-6AA40-1AA0 | CP
3SU1152-6AA50-1AA0 | Sirius ACT Metal Komple Sinyal Lambalar Mavi 24 AC/DC | 47 | 1 | https://mall.industry.siemens.com/mall/en/WW/Catalog/Product/3SU1152-6AA50-1AA0 | CP
3SU1152-6AA60-1AA0 | Sirius ACT Metal Komple Sinyal Lambalar Beyaz 24 AC/DC | 47 | 1 | https://mall.industry.siemens.com/mall/en/WW/Catalog/Product/3SU1152-6AA60-1AA0 | CP
3SU1152-6AA70-1AA0 | Sirius ACT Metal Komple Sinyal Lambalar Renksiz 24 AC/DC | 47 | 1 | https://mall.industry.siemens.com/mall/en/WW/Catalog/Product/3SU1152-6AA70-1AA0 | CP
3SU1156-0AB00-1BA0 | Sirius ACT Metal Komple Işıklı Yay Dönüşlü Butonlar Kehribar 230 AC 1NO | 91.8 | 1 | https://mall.industry.siemens.com/mall/en/WW/Catalog/Product/3SU1156-0AB00-1BA0 | CP
3SU1156-0AB20-1CA0 | Sirius ACT Metal Komple Işıklı Yay Dönüşlü Butonlar Kırmızı 230 AC 1NC | 91.8 | 1 | https://mall.industry.siemens.com/mall/en/WW/Catalog/Product/3SU1156-0AB20-1CA0 | CP
3SU1156-0AB30-1BA0 | Sirius ACT Metal Komple Işıklı Yay Dönüşlü Butonlar Sarı 230 AC 1NO | 91.8 | 1 | https://mall.industry.siemens.com/mall/en/WW/Catalog/Product/3SU1156-0AB30-1BA0 | CP
3SU1156-0AB40-1BA0 | Sirius ACT Metal Komple Işıklı Yay Dönüşlü Butonlar Yeşil 230 AC 1NO | 91.8 | 1 | https://mall.industry.siemens.com/mall/en/WW/Catalog/Product/3SU1156-0AB40-1BA0 | CP
3SU1156-0AB50-1BA0 | Sirius ACT Metal Komple Işıklı Yay Dönüşlü Butonlar Mavi 230 AC 1NO | 91.8 | 1 | https://mall.industry.siemens.com/mall/en/WW/Catalog/Product/3SU1156-0AB50-1BA0 | CP
3SU1156-0AB60-1BA0 | Sirius ACT Metal Komple Işıklı Yay Dönüşlü Butonlar Beyaz 230 AC 1NO | 91.8 | 1 | https://mall.industry.siemens.com/mall/en/WW/Catalog/Product/3SU1156-0AB60-1BA0 | CP
3SU1156-0AB70-1BA0 | Sirius ACT Metal Komple Işıklı Yay Dönüşlü Butonlar Renksiz 230 AC 1NO | 91.8 | 1 | https://mall.industry.siemens.com/mall/en/WW/Catalog/Product/3SU1156-0AB70-1BA0 | CP
3SU1156-6AA20-1AA0 | Sirius ACT Metal Komple Sinyal Lambalar Kırmızı 230 AC | 66 | 1 | https://mall.industry.siemens.com/mall/en/WW/Catalog/Product/3SU1156-6AA20-1AA0 | CP
3SU1156-6AA30-1AA0 | Sirius ACT Metal Komple Sinyal Lambalar Sarı 230 AC | 66 | 1 | https://mall.industry.siemens.com/mall/en/WW/Catalog/Product/3SU1156-6AA30-1AA0 | CP
3SU1156-6AA40-1AA0 | Sirius ACT Metal Komple Sinyal Lambalar Yeşil 230 AC | 66 | 1 | https://mall.industry.siemens.com/mall/en/WW/Catalog/Product/3SU1156-6AA40-1AA0 | CP
3SU1156-6AA50-1AA0 | Sirius ACT Metal Komple Sinyal Lambalar Mavi 230 AC | 66 | 1 | https://mall.industry.siemens.com/mall/en/WW/Catalog/Product/3SU1156-6AA50-1AA0 | CP
3SU1156-6AA60-1AA0 | Sirius ACT Metal Komple Sinyal Lambalar Beyaz 230 AC | 66 | 1 | https://mall.industry.siemens.com/mall/en/WW/Catalog/Product/3SU1156-6AA60-1AA0 | CP
3SU1156-6AA70-1AA0 | Sirius ACT Metal Komple Sinyal Lambalar Renksiz 230 AC | 66 | 1 | https://mall.industry.siemens.com/mall/en/WW/Catalog/Product/3SU1156-6AA70-1AA0 | CP
3SU1200-1SK10-2SA0 | SIRIUS ACT sensör buton | 1240 | 1 | https://mall.industry.siemens.com/mall/en/WW/Catalog/Product/3SU1200-1SK10-2SA0 | CP
3SU1200-2PQ10-1AA0 | SIRIUS ACT 1 k ohm plastik potansiyometre | 169 | 1 | https://mall.industry.siemens.com/mall/en/WW/Catalog/Product/3SU1200-2PQ10-1AA0 | CP
3SU1200-2PR10-1AA0 | SIRIUS ACT 4,7 k ohm plastik potansiyometre | 169 | 1 | https://mall.industry.siemens.com/mall/en/WW/Catalog/Product/3SU1200-2PR10-1AA0 | CP
3SU1200-2PS10-1AA0 | SIRIUS ACT 10 k ohm plastik potansiyometre | 169 | 1 | https://mall.industry.siemens.com/mall/en/WW/Catalog/Product/3SU1200-2PS10-1AA0 | CP
3SU1200-2PT10-1AA0 | SIRIUS ACT 47 k ohm plastik potansiyometre | 169 | 1 | https://mall.industry.siemens.com/mall/en/WW/Catalog/Product/3SU1200-2PT10-1AA0 | CP
3SU1200-2PU10-1AA0 | SIRIUS ACT 100 k ohm plastik potansiyometre | 169 | 1 | https://mall.industry.siemens.com/mall/en/WW/Catalog/Product/3SU1200-2PU10-1AA0 | CP
3SU1200-2PV10-1AA0 | SIRIUS ACT 2,2 k ohm plastik potansiyometre | 169 | 1 | https://mall.industry.siemens.com/mall/en/WW/Catalog/Product/3SU1200-2PV10-1AA0 | CP
3SU1200-2PW10-1AA0 | SIRIUS ACT 470 k ohm plastik potansiyometre | 169 | 1 | https://mall.industry.siemens.com/mall/en/WW/Catalog/Product/3SU1200-2PW10-1AA0 | CP
3SU1250-2PQ10-1AA0 | SIRIUS ACT 1 k ohm metal potansiyometre | 186 | 1 | https://mall.industry.siemens.com/mall/en/WW/Catalog/Product/3SU1250-2PQ10-1AA0 | CP
3SU1250-2PR10-1AA0 | SIRIUS ACT 4,7 k ohm metal potansiyometre | 186 | 1 | https://mall.industry.siemens.com/mall/en/WW/Catalog/Product/3SU1250-2PR10-1AA0 | CP
3SU1250-2PS10-1AA0 | SIRIUS ACT 10 k ohm metal potansiyometre | 186 | 1 | https://mall.industry.siemens.com/mall/en/WW/Catalog/Product/3SU1250-2PS10-1AA0 | CP
3SU1250-2PT10-1AA0 | SIRIUS ACT 47 k ohm metal potansiyometre | 186 | 1 | https://mall.industry.siemens.com/mall/en/WW/Catalog/Product/3SU1250-2PT10-1AA0 | CP
3SU1250-2PU10-1AA0 | SIRIUS ACT 100 k ohm metal potansiyometre | 186 | 1 | https://mall.industry.siemens.com/mall/en/WW/Catalog/Product/3SU1250-2PU10-1AA0 | CP
3SU1250-2PV10-1AA0 | SIRIUS ACT 2,2 k ohm metal potansiyometre | 186 | 1 | https://mall.industry.siemens.com/mall/en/WW/Catalog/Product/3SU1250-2PV10-1AA0 | CP
3SU1400-1AA10-1BA0 | Sirius ACT 1 NO, kontak bloğu | 16 | 1 | https://mall.industry.siemens.com/mall/en/WW/Catalog/Product/3SU1400-1AA10-1BA0 | CP
3SU1400-1AA10-1CA0 | Sirius ACT 1 NC, kontak bloğu | 16 | 1 | https://mall.industry.siemens.com/mall/en/WW/Catalog/Product/3SU1400-1AA10-1CA0 | CP
3SU1400-1AA10-1FA0 |  | 32 | 1 | https://mall.industry.siemens.com/mall/en/WW/Catalog/Product/3SU1400-1AA10-1FA0 | CP
3SU1400-1AA10-1HA0 | Sirius ACT 1 NC, emniyetli kontak bloğu (montaj izlemeli) Yeşil | 40 | 1 | https://mall.industry.siemens.com/mall/en/WW/Catalog/Product/3SU1400-1AA10-1HA0 | CP
3SU1400-1GC10-1AA0 | Elektronik mod seçim anahtarı için elektronik modül | 550 | 1 | https://mall.industry.siemens.com/mall/en/WW/Catalog/Product/3SU1400-1GC10-1AA0 | CP
3SU1400-1LK10-1AA1 | Sirius ACT Profinet ana modül | 640 | 1 | https://mall.industry.siemens.com/mall/en/WW/Catalog/Product/3SU1400-1LK10-1AA1 | CP
3SU1400-1LL10-1BA1 | Sirius ACT Safety özellikli profinet ana modül | 860 | 1 | https://mall.industry.siemens.com/mall/en/WW/Catalog/Product/3SU1400-1LL10-1BA1 | CP
3SU1400-1MA10-1BA1 | LED özelliği olmayan kontak modülü | 95 | 1 | https://mall.industry.siemens.com/mall/en/WW/Catalog/Product/3SU1400-1MA10-1BA1 | CP
3SU1400-2AA10-1BA0 | Sirius ACT Buton kutusuna uygun 1NO kontak bloğu | 19.8 | 1 | https://mall.industry.siemens.com/mall/en/WW/Catalog/Product/3SU1400-2AA10-1BA0 | CP
3SU1400-2AA10-1CA0 | Sirius ACT Buton kutusuna uygun 1NC kontak bloğu | 19.8 | 1 | https://mall.industry.siemens.com/mall/en/WW/Catalog/Product/3SU1400-2AA10-1CA0 | CP
3SU1401-1BB00-1AA0 | Sirius ACT 24 V AC/DC kehribar rengi LED modül | 28 | 1 | https://mall.industry.siemens.com/mall/en/WW/Catalog/Product/3SU1401-1BB00-1AA0 | CP
3SU1401-1BB20-1AA0 | Sirius ACT 24 V AC/DC kırmızı renkli LED modül | 28 | 1 | https://mall.industry.siemens.com/mall/en/WW/Catalog/Product/3SU1401-1BB20-1AA0 | CP
3SU1401-1BB30-1AA0 | Sirius ACT 24 V AC/DC sarı renkli LED modül | 28 | 1 | https://mall.industry.siemens.com/mall/en/WW/Catalog/Product/3SU1401-1BB30-1AA0 | CP
3SU1401-1BB40-1AA0 | Sirius ACT 24 V AC/DC yeşil renkli LED modül | 28 | 1 | https://mall.industry.siemens.com/mall/en/WW/Catalog/Product/3SU1401-1BB40-1AA0 | CP
3SU1401-1BB50-1AA0 | Sirius ACT 24 V AC/DC mavi renkli LED modül | 28 | 1 | https://mall.industry.siemens.com/mall/en/WW/Catalog/Product/3SU1401-1BB50-1AA0 | CP
3SU1401-1BB60-1AA0 | Sirius ACT 24 V AC/DC beyaz renkli LED modül | 28 | 1 | https://mall.industry.siemens.com/mall/en/WW/Catalog/Product/3SU1401-1BB60-1AA0 | CP
3SU1401-1BF00-1AA0 | Sirius ACT 230 V AC kehribar rengi LED modül | 43 | 1 | https://mall.industry.siemens.com/mall/en/WW/Catalog/Product/3SU1401-1BF00-1AA0 | CP
3SU1401-1BF20-1AA0 | Sirius ACT 230 V AC kırmızı renkli LED modül | 43 | 1 | https://mall.industry.siemens.com/mall/en/WW/Catalog/Product/3SU1401-1BF20-1AA0 | CP
3SU1401-1BF30-1AA0 | Sirius ACT 230 V AC sarı renkli LED modül | 43 | 1 | https://mall.industry.siemens.com/mall/en/WW/Catalog/Product/3SU1401-1BF30-1AA0 | CP
3SU1401-1BF40-1AA0 | Sirius ACT 230 V AC yeşil renkli LED modül | 43 | 1 | https://mall.industry.siemens.com/mall/en/WW/Catalog/Product/3SU1401-1BF40-1AA0 | CP
3SU1401-1BF50-1AA0 | Sirius ACT 230 V AC mavi renkli LED modül | 43 | 1 | https://mall.industry.siemens.com/mall/en/WW/Catalog/Product/3SU1401-1BF50-1AA0 | CP
3SU1401-1BF60-1AA0 | Sirius ACT 230 V AC beyaz renkli LED modül | 43 | 1 | https://mall.industry.siemens.com/mall/en/WW/Catalog/Product/3SU1401-1BF60-1AA0 | CP
3SU1401-1MC00-1CA1 | Kehribar LED'li kontaklı terminal modülü | 96 | 1 | https://mall.industry.siemens.com/mall/en/WW/Catalog/Product/3SU1401-1MC00-1CA1 | CP
3SU1401-1MC20-1CA1 | Kırmızı LED'li kontaklı terminal modülü | 96 | 1 | https://mall.industry.siemens.com/mall/en/WW/Catalog/Product/3SU1401-1MC20-1CA1 | CP
3SU1401-1MC30-1CA1 | Sarı LED'li kontaklı terminal modülü | 96 | 1 | https://mall.industry.siemens.com/mall/en/WW/Catalog/Product/3SU1401-1MC30-1CA1 | CP
3SU1401-1MC40-1CA1 | Yeşil LED'li kontaklı terminal modülü | 96 | 1 | https://mall.industry.siemens.com/mall/en/WW/Catalog/Product/3SU1401-1MC40-1CA1 | CP
3SU1401-1MC50-1CA1 | Mavi LED'li kontaklı terminal modülü | 96 | 1 | https://mall.industry.siemens.com/mall/en/WW/Catalog/Product/3SU1401-1MC50-1CA1 | CP
3SU1401-1MC60-1CA1 | Beyaz LED'li kontaklı terminal modülü | 96 | 1 | https://mall.industry.siemens.com/mall/en/WW/Catalog/Product/3SU1401-1MC60-1CA1 | CP
3SU1401-1ME00-1DA1 | Kehribar LED'li terminal modül | 94 | 1 | https://mall.industry.siemens.com/mall/en/WW/Catalog/Product/3SU1401-1ME00-1DA1 | CP
3SU1401-1ME20-1DA1 | Kırmızı LED'li terminal modül | 94 | 1 | https://mall.industry.siemens.com/mall/en/WW/Catalog/Product/3SU1401-1ME20-1DA1 | CP
3SU1401-1ME30-1DA1 | Sarı LED'li terminal modül | 94 | 1 | https://mall.industry.siemens.com/mall/en/WW/Catalog/Product/3SU1401-1ME30-1DA1 | CP
3SU1401-1ME40-1DA1 | Yeşil LED'li terminal modül | 94 | 1 | https://mall.industry.siemens.com/mall/en/WW/Catalog/Product/3SU1401-1ME40-1DA1 | CP
3SU1401-1ME50-1DA1 | Mavi LED'li terminal modül | 94 | 1 | https://mall.industry.siemens.com/mall/en/WW/Catalog/Product/3SU1401-1ME50-1DA1 | CP
3SU1401-1ME60-1DA1 | Beyaz LED'li terminal modül | 94 | 1 | https://mall.industry.siemens.com/mall/en/WW/Catalog/Product/3SU1401-1ME60-1DA1 | CP
3SU1401-2BB00-1AA0 | Sirius ACT Buton kutusuna uygun 24 V AC/DC kehribar rengi LED modül | 30 | 1 | https://mall.industry.siemens.com/mall/en/WW/Catalog/Product/3SU1401-2BB00-1AA0 | CP
3SU1401-2BB20-1AA0 | Sirius ACT Buton kutusuna uygun 24 V AC/DC kırmızı renkli LED modül | 30 | 1 | https://mall.industry.siemens.com/mall/en/WW/Catalog/Product/3SU1401-2BB20-1AA0 | CP
3SU1401-2BB30-1AA0 | Sirius ACT Buton kutusuna uygun 24 V AC/DC sarı renkli LED modül | 30 | 1 | https://mall.industry.siemens.com/mall/en/WW/Catalog/Product/3SU1401-2BB30-1AA0 | CP
3SU1401-2BB40-1AA0 | Sirius ACT Buton kutusuna uygun 24 V AC/DC yeşil renkli LED modül | 30 | 1 | https://mall.industry.siemens.com/mall/en/WW/Catalog/Product/3SU1401-2BB40-1AA0 | CP
3SU1401-2BB50-1AA0 | Sirius ACT Buton kutusuna uygun 24 V AC/DC mavi renkli LED modül | 30 | 1 | https://mall.industry.siemens.com/mall/en/WW/Catalog/Product/3SU1401-2BB50-1AA0 | CP
3SU1401-2BB60-1AA0 | Sirius ACT Buton kutusuna uygun 24 V AC/DC beyaz renkli LED modül | 30 | 1 | https://mall.industry.siemens.com/mall/en/WW/Catalog/Product/3SU1401-2BB60-1AA0 | CP
3SU1401-2BF00-1AA0 | Sirius ACT Buton kutusuna uygun 230 V AC kehribar rengi LED modül | 49 | 1 | https://mall.industry.siemens.com/mall/en/WW/Catalog/Product/3SU1401-2BF00-1AA0 | CP
3SU1401-2BF20-1AA0 | Sirius ACT Buton kutusuna uygun 230 V AC kırmızı renkli LED modül | 49 | 1 | https://mall.industry.siemens.com/mall/en/WW/Catalog/Product/3SU1401-2BF20-1AA0 | CP
3SU1401-2BF30-1AA0 | Sirius ACT Buton kutusuna uygun 230 V AC sarı renkli LED modül | 49 | 1 | https://mall.industry.siemens.com/mall/en/WW/Catalog/Product/3SU1401-2BF30-1AA0 | CP
3SU1401-2BF40-1AA0 | Sirius ACT Buton kutusuna uygun 230 V AC yeşil renkli LED modül | 49 | 1 | https://mall.industry.siemens.com/mall/en/WW/Catalog/Product/3SU1401-2BF40-1AA0 | CP
3SU1401-2BF50-1AA0 | Sirius ACT Buton kutusuna uygun 230 V AC mavi renkli LED modül | 49 | 1 | https://mall.industry.siemens.com/mall/en/WW/Catalog/Product/3SU1401-2BF50-1AA0 | CP
3SU1401-2BF60-1AA0 | Sirius ACT Buton kutusuna uygun 230 V AC beyaz renkli LED modül | 49 | 1 | https://mall.industry.siemens.com/mall/en/WW/Catalog/Product/3SU1401-2BF60-1AA0 | CP
3SU1401-3BA00-5AA0 | Kehribar LED modül | 18 | 1 | https://mall.industry.siemens.com/mall/en/WW/Catalog/Product/3SU1401-3BA00-5AA0 | CP
3SU1401-3BA20-5AA0 | Kırmızı LED modül | 18 | 1 | https://mall.industry.siemens.com/mall/en/WW/Catalog/Product/3SU1401-3BA20-5AA0 | CP
3SU1401-3BA30-5AA0 | Sarı LED modül | 18 | 1 | https://mall.industry.siemens.com/mall/en/WW/Catalog/Product/3SU1401-3BA30-5AA0 | CP
3SU1401-3BA40-5AA0 | Yeşil LED modül | 18 | 1 | https://mall.industry.siemens.com/mall/en/WW/Catalog/Product/3SU1401-3BA40-5AA0 | CP
3SU1401-3BA50-5AA0 | Mavi LED modül | 18 | 1 | https://mall.industry.siemens.com/mall/en/WW/Catalog/Product/3SU1401-3BA50-5AA0 | CP
3SU1401-3BA60-5AA0 | Beyaz LED modül | 18 | 1 | https://mall.industry.siemens.com/mall/en/WW/Catalog/Product/3SU1401-3BA60-5AA0 | CP
3SU1500-0AA10-0AA0 | Sirius ACT Plastik, kontak bloğu olmayan tutucu | 7.4 | 1 | https://mall.industry.siemens.com/mall/en/WW/Catalog/Product/3SU1500-0AA10-0AA0 | CP
3SU1500-0BA10-0AA0 | SIRIUS ACT 4'lü tutucu plastik | 9.6 | 1 | https://mall.industry.siemens.com/mall/en/WW/Catalog/Product/3SU1500-0BA10-0AA0 | CP
3SU1550-0AA10-0AA0 | Sirius ACT Metal, kontak bloğu olmayan tutucu | 8.4 | 1 | https://mall.industry.siemens.com/mall/en/WW/Catalog/Product/3SU1550-0AA10-0AA0 | CP
3SU1550-0BA10-0AA0 | SIRIUS ACT 4'lü tutucu metal | 11 | 1 | https://mall.industry.siemens.com/mall/en/WW/Catalog/Product/3SU1550-0BA10-0AA0 | CP
3SU1801-0AA00-0AA2 | SIRIUS ACT 4'lü acil durdurma buton kutusu plastik | 48.4 | 1 | https://mall.industry.siemens.com/mall/en/WW/Catalog/Product/3SU1801-0AA00-0AA2 | CP
3SU1801-0AA00-0AB1 | Sirius ACT Plastik 1 delikli boş kutu | 69 | 1 | https://mall.industry.siemens.com/mall/en/WW/Catalog/Product/3SU1801-0AA00-0AB1 | CP
3SU1801-0AB00-2AB1 | Sirius ACT Kutulu Buton Setleri Plastik etanj kutusu 1 yeşil buton 1NO kontak | 95 | 1 | https://mall.industry.siemens.com/mall/en/WW/Catalog/Product/3SU1801-0AB00-2AB1 | CP
3SU1801-0AC00-2AB1 | Sirius ACT Kutulu Buton Setleri Plastik etanj kutusu 1 kırmızı buton 1NC kontak | 95 | 1 | https://mall.industry.siemens.com/mall/en/WW/Catalog/Product/3SU1801-0AC00-2AB1 | CP
3SU1801-0AE00-2AB1 | Sirius ACT Kutulu Buton Setleri Plastik etanj kutusu 1 siyah buton 1NC kontak | 95 | 1 | https://mall.industry.siemens.com/mall/en/WW/Catalog/Product/3SU1801-0AE00-2AB1 | CP
3SU1801-0NA00-2AA2 | Sirius ACT Kutulu Acil Durdurma Buton Setleri Çevir-Kur, plastik gövde,1NC kontak, korumasız | 146 | 1 | https://mall.industry.siemens.com/mall/en/WW/Catalog/Product/3SU1801-0NA00-2AA2 | CP
3SU1801-0NA00-2AC2 | Sirius ACT Kutulu Acil Durdurma Buton Setleri Çevir-Kur, plastik gövde,1NC kontak, korumalı | 188 | 1 | https://mall.industry.siemens.com/mall/en/WW/Catalog/Product/3SU1801-0NA00-2AC2 | CP
3SU1801-0NB00-2AC2 | Sirius ACT Kutulu Acil Durdurma Buton Setleri Çevir-Kur, plastik gövde, 2NC kontak, korumalı | 208 | 1 | https://mall.industry.siemens.com/mall/en/WW/Catalog/Product/3SU1801-0NB00-2AC2 | CP
3SU1802-0AA00-0AB1 | Sirius ACT Plastik 2 delikli boş kutu | 74 | 1 | https://mall.industry.siemens.com/mall/en/WW/Catalog/Product/3SU1802-0AA00-0AB1 | CP
3SU1802-0AB00-2AB1 | Sirius ACT Kutulu Buton Setleri Plastik etanj kutusu 1 yeşil 1 kırmızı buton 1NC - 1NO kontak | 148 | 1 | https://mall.industry.siemens.com/mall/en/WW/Catalog/Product/3SU1802-0AB00-2AB1 | CP
3SU1803-0AA00-0AB1 | Sirius ACT Plastik 3 delikli boş kutu | 80 | 1 | https://mall.industry.siemens.com/mall/en/WW/Catalog/Product/3SU1803-0AA00-0AB1 | CP
3SU1803-0AB00-2AB1 | Sirius ACT Kutulu Buton Setleri Plastik etanj kutusu 1 yeşil 1 kırmızı buton 1 sinyal lambası (renksiz) 1NO - 1NC kontak | 192 | 1 | https://mall.industry.siemens.com/mall/en/WW/Catalog/Product/3SU1803-0AB00-2AB1 | CP
3SU1803-3NB00-1AE1 | Sirius ACT Çift-El konsol, Plastik (Butonlar dahil) | 940 | 1 | https://mall.industry.siemens.com/mall/en/WW/Catalog/Product/3SU1803-3NB00-1AE1 | CP
3SU1804-0AA00-0AB1 | Sirius ACT Plastik 4 delikli boş kutu | 98 | 1 | https://mall.industry.siemens.com/mall/en/WW/Catalog/Product/3SU1804-0AA00-0AB1 | CP
3SU1806-0AA00-0AB1 | Sirius ACT Plastik 6 delikli boş kutu | 158 | 1 | https://mall.industry.siemens.com/mall/en/WW/Catalog/Product/3SU1806-0AA00-0AB1 | CP
3SU1851-0AA00-0AA2 | SIRIUS ACT 4'lü acil durdurma buton kutusu metal | 115 | 1 | https://mall.industry.siemens.com/mall/en/WW/Catalog/Product/3SU1851-0AA00-0AA2 | CP
3SU1851-0AA00-0AB1 | Sirius ACT Metal 1 delikli boş kutu | 112 | 1 | https://mall.industry.siemens.com/mall/en/WW/Catalog/Product/3SU1851-0AA00-0AB1 | CP
3SU1851-0AB00-2AB1 | Sirius ACT Kutulu Buton Setleri Metal etanj kutusu 1 yeşil buton 1NO kontak | 160 | 1 | https://mall.industry.siemens.com/mall/en/WW/Catalog/Product/3SU1851-0AB00-2AB1 | CP
3SU1851-0AC00-2AB1 | Sirius ACT Kutulu Buton Setleri Metal etanj kutusu 1 kırmızı buton 1NC kontak | 160 | 1 | https://mall.industry.siemens.com/mall/en/WW/Catalog/Product/3SU1851-0AC00-2AB1 | CP
3SU1851-0NA00-2AA2 | Sirius ACT Kutulu Acil Durdurma Buton Setleri Çevir-Kur, metal gövde,1NC kontak, korumasız | 228 | 1 | https://mall.industry.siemens.com/mall/en/WW/Catalog/Product/3SU1851-0NA00-2AA2 | CP
3SU1851-0NA00-2AC2 | Sirius ACT Kutulu Acil Durdurma Buton Setleri Çevir-Kur, metal gövde,1NC kontak, korumalı | 328 | 1 | https://mall.industry.siemens.com/mall/en/WW/Catalog/Product/3SU1851-0NA00-2AC2 | CP
3SU1852-0AA00-0AB1 | Sirius ACT Metal 2 delikli boş kutu | 132 | 1 | https://mall.industry.siemens.com/mall/en/WW/Catalog/Product/3SU1852-0AA00-0AB1 | CP
3SU1852-0AB00-2AB1 | Sirius ACT Kutulu Buton Setleri Metal etanj kutusu 1 yeşil 1 kırmızı buton 1NO-1NC kontak | 234 | 1 | https://mall.industry.siemens.com/mall/en/WW/Catalog/Product/3SU1852-0AB00-2AB1 | CP
3SU1853-0AA00-0AB1 | Sirius ACT Metal 3 delikli boş kutu | 172 | 1 | https://mall.industry.siemens.com/mall/en/WW/Catalog/Product/3SU1853-0AA00-0AB1 | CP
3SU1853-0AB00-2AB1 | Sirius ACT Kutulu Buton Setleri Metal etanj kutusu 1 yeşil 1 kırmızı buton 1 sinyal lambası (renksiz) 1NO-1NC kontak | 320 | 1 | https://mall.industry.siemens.com/mall/en/WW/Catalog/Product/3SU1853-0AB00-2AB1 | CP
3SU1853-3NB00-1AA1 | Sirius ACT Çift-El konsol, Metal (Butonlar dahil) | 1620 | 1 | https://mall.industry.siemens.com/mall/en/WW/Catalog/Product/3SU1853-3NB00-1AA1 | CP
3SU1853-3NB00-1AD1 | Sirius ACT Çift-El konsol - Metal (Butonlar dahil, ek buton montajı için hazır 4xdelik) | 1700 | 1 | https://mall.industry.siemens.com/mall/en/WW/Catalog/Product/3SU1853-3NB00-1AD1 | CP
3SU1854-0AA00-0AB1 | Sirius ACT Metal 4 delikli boş kutu | 223 | 1 | https://mall.industry.siemens.com/mall/en/WW/Catalog/Product/3SU1854-0AA00-0AB1 | CP
3SU1856-0AA00-0AB1 | Sirius ACT Metal 4 delikli boş kutu | 293 | 1 | https://mall.industry.siemens.com/mall/en/WW/Catalog/Product/3SU1856-0AA00-0AB1 | CP
3SU1900-0AG10-0AA0 | SIRIUS ACT Etiket tutucu yuvarlak 12.5-17.5 | 3.6 | 10 | https://mall.industry.siemens.com/mall/en/WW/Catalog/Product/3SU1900-0AG10-0AA0 | CP
3SU1900-0AH10-0AA0 | SIRIUS ACT yuvarlak etiket tutucu 17.5-27 | 4.8 | 10 | https://mall.industry.siemens.com/mall/en/WW/Catalog/Product/3SU1900-0AH10-0AA0 | CP
3SU1900-0AL10-0AA0 | SIRIUS ACT 2 yönlü joystick buton için etiket tutucu | 19 | 1 | https://mall.industry.siemens.com/mall/en/WW/Catalog/Product/3SU1900-0AL10-0AA0 | CP
3SU1900-0AM10-0AA0 | SIRIUS ACT 4 yönlü joystick etiket tutucu | 20.6 | 1 | https://mall.industry.siemens.com/mall/en/WW/Catalog/Product/3SU1900-0AM10-0AA0 | CP
3SU1900-0AP10-0AA0 | SIRIUS ACT kare etiket tutucu 17.5-27 | 4.8 | 10 | https://mall.industry.siemens.com/mall/en/WW/Catalog/Product/3SU1900-0AP10-0AA0 | CP
3SU1900-0AR10-0AA0 | 3SU Etiket tutucu 12.5*27 mm | 3.2 | 10 | https://mall.industry.siemens.com/mall/en/WW/Catalog/Product/3SU1900-0AR10-0AA0 | CP
3SU1900-0BB31-0AA0 | SIRIUS ACT acil durdurma plastik halka | 16.8 | 10 | https://mall.industry.siemens.com/mall/en/WW/Catalog/Product/3SU1900-0BB31-0AA0 | CP
3SU1900-0BC31-0DA0 | Sirius ACT Sarı taban plakası ”EMERGENCY STOP” | 16 | 10 | https://mall.industry.siemens.com/mall/en/WW/Catalog/Product/3SU1900-0BC31-0DA0 | CP
3SU1900-0BG16-0RT0 | SIRIUS ACT potansiyometre etiket | 9.6 | 10 | https://mall.industry.siemens.com/mall/en/WW/Catalog/Product/3SU1900-0BG16-0RT0 | CP
3SU1900-0DB70-0AA0 | SIRIUS ACT Silikon koruyucu | 9.8 | 1 | https://mall.industry.siemens.com/mall/en/WW/Catalog/Product/3SU1900-0DB70-0AA0 | CP
3SU1900-0DG70-0AA0 | SIRIUS ACT ikiz buton silikon koruma | 12 | 1 | https://mall.industry.siemens.com/mall/en/WW/Catalog/Product/3SU1900-0DG70-0AA0 | CP
3SU1900-0DY30-0AA0 | Sirius ACT Plastik koruma halkası, yarım | 25.8 | 1 | https://mall.industry.siemens.com/mall/en/WW/Catalog/Product/3SU1900-0DY30-0AA0 | CP
3SU1900-0EA30-0AA0 | Sirius ACT Plastik koruma halkası, tam | 33 | 1 | https://mall.industry.siemens.com/mall/en/WW/Catalog/Product/3SU1900-0EA30-0AA0 | CP
3SU1900-0FA10-0AA0 | SIRIUS ACT plastik kör tapa | 9.8 | 1 | https://mall.industry.siemens.com/mall/en/WW/Catalog/Product/3SU1900-0FA10-0AA0 | CP
3SU1900-0FV40-0AA0 | Mod 1 yeşil anahtar | 32 | 1 | https://mall.industry.siemens.com/mall/en/WW/Catalog/Product/3SU1900-0FV40-0AA0 | CP
3SU1900-0FW30-0AA0 | Mod 2 sarı anahtar | 32 | 1 | https://mall.industry.siemens.com/mall/en/WW/Catalog/Product/3SU1900-0FW30-0AA0 | CP
3SU1900-0FX20-0AA0 | Mod 3 kırmızı anahtar | 32 | 1 | https://mall.industry.siemens.com/mall/en/WW/Catalog/Product/3SU1900-0FX20-0AA0 | CP
3SU1900-0FY50-0AA0 | Mod 4 mavi anahtar | 32 | 1 | https://mall.industry.siemens.com/mall/en/WW/Catalog/Product/3SU1900-0FY50-0AA0 | CP
3SU1900-0KP80-0AA0 | 10 metre flat kablo | 32 | 1 | https://mall.industry.siemens.com/mall/en/WW/Catalog/Product/3SU1900-0KP80-0AA0 | CP
3SU1900-0KQ80-0AA0 | 5 metre flat kablo | 17 | 1 | https://mall.industry.siemens.com/mall/en/WW/Catalog/Product/3SU1900-0KQ80-0AA0 | CP
3SU1950-0DV80-0AA0 | SIRIUS ACT basmaya karşı koruma kapağı | 94 | 1 | https://mall.industry.siemens.com/mall/en/WW/Catalog/Product/3SU1950-0DV80-0AA0 | CP
3SU1950-0DX30-0AA0 | Sirius ACT 5 asma kilit asılabilir koruma halkası | 158 | 1 | https://mall.industry.siemens.com/mall/en/WW/Catalog/Product/3SU1950-0DX30-0AA0 | CP
3SU1950-0FA80-0AA0 | SIRIUS ACT metal kör tapa | 12.4 | 1 | https://mall.industry.siemens.com/mall/en/WW/Catalog/Product/3SU1950-0FA80-0AA0 | CP
3SU1950-0HN10-0AA0 | Sirius ACT Çift-El konsol ayağı | 1750 | 1 | https://mall.industry.siemens.com/mall/en/WW/Catalog/Product/3SU1950-0HN10-0AA0 | CP
3SX1701 | AMPUL, 9S 22OV AC | 5 | 1 | https://mall.industry.siemens.com/mall/en/WW/Catalog/Product/3SX1701 | CP
3SX1702 | AMPUL, 9S 22OV AC, ( YEŞİL ) | 6 | 1 | https://mall.industry.siemens.com/mall/en/WW/Catalog/Product/3SX1702 | CP
3SX5601-2GA03 | 3SE6 RFID Şalter Aksesuar: 3m M12 8 Kutup Kablo | 134 | 1 | https://mall.industry.siemens.com/mall/en/WW/Catalog/Product/3SX5601-2GA03 | CP
3SX5601-2GA05 | 3SE6 RFID Şalter Aksesuar: 5m M12 8 Kutup Kablo | 151 | 1 | https://mall.industry.siemens.com/mall/en/WW/Catalog/Product/3SX5601-2GA05 | CP
3SX5601-2GA10 | 3SE6 RFID Şalter Aksesuar: 10m M12 8 Kutup Kablo | 193 | 1 | https://mall.industry.siemens.com/mall/en/WW/Catalog/Product/3SX5601-2GA10 | CP
3SX5601-3GA05 | 3SE66 M8 Soket için 5m Uzatma Kablosu | 110 | 1 | https://mall.industry.siemens.com/mall/en/WW/Catalog/Product/3SX5601-3GA05 | CP
3SX5601-4GA05 | 3SE66 Catch Bağlantı 5m Uzatma Kablosu | 138 | 1 | https://mall.industry.siemens.com/mall/en/WW/Catalog/Product/3SX5601-4GA05 | CP
3SX9926 | SIRIUS 3SE5 Mekanik Şalter Aksesuar : Kablo Rakoru M20 x 1.5 | 25 | 1 | https://mall.industry.siemens.com/mall/en/WW/Catalog/Product/3SX9926 | CP
3SY3127 | 3SE5 Kablo Baglanti Aksesuarı, M12, 0,25mm 2 4 Kutup, maksimum 250V, 4A | 71 | 1 | https://mall.industry.siemens.com/mall/en/WW/Catalog/Product/3SY3127 | CP
3SY3128 | 3SE5 Kablo Baglanti Aksesuarı, M12, 0,25mm 2 5 Kutup, maksimum 250V, 4A | 79 | 1 | https://mall.industry.siemens.com/mall/en/WW/Catalog/Product/3SY3128 | CP
3SY3134 | 3SE5 Kablo Baglanti Aksesuarı, M12, 0,25mm 2 8 Kutup, maksimum 250V, 4A | 183 | 1 | https://mall.industry.siemens.com/mall/en/WW/Catalog/Product/3SY3134 | CP
3TF2000-6BB40-0KC0-ZX90 |  | 105 | 1 | https://mall.industry.siemens.com/mall/en/WW/Catalog/Product/3TF2000-6BB40-0KC0-ZX90 | CP
3TF2001-0AB0 | RAYA MONTAJLI KONTAKTÖR; AC 24V BOBİN GERİLİMLİ; 4kW; 9A; 1NC | 94 | 1 | https://mall.industry.siemens.com/mall/en/WW/Catalog/Product/3TF2001-0AB0 | CP
3TF2001-0AD0 |  | 94 | 1 | https://mall.industry.siemens.com/mall/en/WW/Catalog/Product/3TF2001-0AD0 | CP
3TF2001-0AF0 |  | 94 | 1 | https://mall.industry.siemens.com/mall/en/WW/Catalog/Product/3TF2001-0AF0 | CP
3TF2001-0AL2 |  | 94 | 1 | https://mall.industry.siemens.com/mall/en/WW/Catalog/Product/3TF2001-0AL2 | CP
3TF2001-0AN2 |  | 94 | 1 | https://mall.industry.siemens.com/mall/en/WW/Catalog/Product/3TF2001-0AN2 | CP
3TF2001-0AP0 | RAYA MONTAJLI KONTAKTÖR; AC 230V BOBİN GERİLİMLİ; 4kW; 9A; 1NC | 94 | 1 | https://mall.industry.siemens.com/mall/en/WW/Catalog/Product/3TF2001-0AP0 | CP
3TF2001-0BB4 | RAYA MONTAJLI KONTAKTÖR; DC 24V BOBİN GERİLİMLİ; 4kW; 9A; 1NC | 114 | 1 | https://mall.industry.siemens.com/mall/en/WW/Catalog/Product/3TF2001-0BB4 | CP
3TF2001-0FB4 |  | 114 | 1 | https://mall.industry.siemens.com/mall/en/WW/Catalog/Product/3TF2001-0FB4 | CP
3TF2001-0MB4 | KONTAKTÖR VARİSTÖR ENTEGRELİ 1 NO KONTAK , DC 24V BOBİNLİ | 114 | 1 | https://mall.industry.siemens.com/mall/en/WW/Catalog/Product/3TF2001-0MB4 | CP
3TF2001-3AL2 |  | 94 | 1 | https://mall.industry.siemens.com/mall/en/WW/Catalog/Product/3TF2001-3AL2 | CP
3TF2001-6BB4 |  | 114 | 1 | https://mall.industry.siemens.com/mall/en/WW/Catalog/Product/3TF2001-6BB4 | CP
3TF2001-8CB4 |  | 114 | 1 | https://mall.industry.siemens.com/mall/en/WW/Catalog/Product/3TF2001-8CB4 | CP
3TF2010-0AB0 | RAYA MONTAJLI KONTAKTÖR; AC 24V BOBİN GERİLİMLİ; 4kW; 9A; 1NO | 94 | 1 | https://mall.industry.siemens.com/mall/en/WW/Catalog/Product/3TF2010-0AB0 | CP
3TF2010-0AC2 |  | 94 | 1 | https://mall.industry.siemens.com/mall/en/WW/Catalog/Product/3TF2010-0AC2 | CP
3TF2010-0AD0 |  | 94 | 1 | https://mall.industry.siemens.com/mall/en/WW/Catalog/Product/3TF2010-0AD0 | CP
3TF2010-0AF0 |  | 94 | 1 | https://mall.industry.siemens.com/mall/en/WW/Catalog/Product/3TF2010-0AF0 | CP
3TF2010-0AG2 |  | 94 | 1 | https://mall.industry.siemens.com/mall/en/WW/Catalog/Product/3TF2010-0AG2 | CP
3TF2010-0AH0 |  | 94 | 1 | https://mall.industry.siemens.com/mall/en/WW/Catalog/Product/3TF2010-0AH0 | CP
3TF2010-0AK2 |  | 94 | 1 | https://mall.industry.siemens.com/mall/en/WW/Catalog/Product/3TF2010-0AK2 | CP
3TF2010-0AL2 |  | 94 | 1 | https://mall.industry.siemens.com/mall/en/WW/Catalog/Product/3TF2010-0AL2 | CP
3TF2010-0AP0 | RAYA MONTAJLI KONTAKTÖR; AC 230V BOBİN GERİLİMLİ; 4kW; 9A; 1NO | 94 | 1 | https://mall.industry.siemens.com/mall/en/WW/Catalog/Product/3TF2010-0AP0 | CP
3TF2010-0BB4 | RAYA MONTAJLI KONTAKTÖR; DC 24V BOBİN GERİLİMLİ; 4kW; 9A; 1NO | 114 | 1 | https://mall.industry.siemens.com/mall/en/WW/Catalog/Product/3TF2010-0BB4 | CP
3TF2010-0FB4 |  | 114 | 1 | https://mall.industry.siemens.com/mall/en/WW/Catalog/Product/3TF2010-0FB4 | CP
3TF2010-3AL2 |  | 94 | 1 | https://mall.industry.siemens.com/mall/en/WW/Catalog/Product/3TF2010-3AL2 | CP
3TF2010-6AC2 |  | 94 | 1 | https://mall.industry.siemens.com/mall/en/WW/Catalog/Product/3TF2010-6AC2 | CP
3TF2010-6BB4 | KONTAKTÖR PİN BAĞLANTILI,1NO KONTAK, DC 24V BOBİNLİ | 114 | 1 | https://mall.industry.siemens.com/mall/en/WW/Catalog/Product/3TF2010-6BB4 | CP
3TF2122-0BB4 |  | 125 | 1 | https://mall.industry.siemens.com/mall/en/WW/Catalog/Product/3TF2122-0BB4 | CP
3TF2122-6BB4 |  | 125 | 1 | https://mall.industry.siemens.com/mall/en/WW/Catalog/Product/3TF2122-6BB4 | CP
3TF2184-8BB4 |  | 125 | 1 | https://mall.industry.siemens.com/mall/en/WW/Catalog/Product/3TF2184-8BB4 | CP
3TF2185-8BB4 |  | 125 | 1 | https://mall.industry.siemens.com/mall/en/WW/Catalog/Product/3TF2185-8BB4 | CP
3TF2186-8BB4 |  | 125 | 1 | https://mall.industry.siemens.com/mall/en/WW/Catalog/Product/3TF2186-8BB4 | CP
3TF2222-0AF0 |  | 119 | 1 | https://mall.industry.siemens.com/mall/en/WW/Catalog/Product/3TF2222-0AF0 | CP
3TF2222-0AP0 |  | 119 | 1 | https://mall.industry.siemens.com/mall/en/WW/Catalog/Product/3TF2222-0AP0 | CP
3TF2222-0BB4 |  | 140 | 1 | https://mall.industry.siemens.com/mall/en/WW/Catalog/Product/3TF2222-0BB4 | CP
3TF2222-0BM4 |  | 140 | 1 | https://mall.industry.siemens.com/mall/en/WW/Catalog/Product/3TF2222-0BM4 | CP
3TF2801-0AB0 |  | 85 | 1 | https://mall.industry.siemens.com/mall/en/WW/Catalog/Product/3TF2801-0AB0 | CP
3TF2801-0AC2 |  | 85 | 1 | https://mall.industry.siemens.com/mall/en/WW/Catalog/Product/3TF2801-0AC2 | CP
3TF2801-0AF0 |  | 85 | 1 | https://mall.industry.siemens.com/mall/en/WW/Catalog/Product/3TF2801-0AF0 | CP
3TF2801-0AP0 | RAYA MONTAJLI KONTAKTÖR; AC 230V BOBİN GERİLİMLİ; 2.2kW; 5A; 1NC | 85 | 1 | https://mall.industry.siemens.com/mall/en/WW/Catalog/Product/3TF2801-0AP0 | CP
3TF2801-0BB4 | RAYA MONTAJLI KONTAKTÖR; DC 24V BOBİN GERİLİMLİ; 2.2kW; 5A; 1NC | 105 | 1 | https://mall.industry.siemens.com/mall/en/WW/Catalog/Product/3TF2801-0BB4 | CP
3TF2810-0AC2 |  | 85 | 1 | https://mall.industry.siemens.com/mall/en/WW/Catalog/Product/3TF2810-0AC2 | CP
3TF2810-0AF0 |  | 85 | 1 | https://mall.industry.siemens.com/mall/en/WW/Catalog/Product/3TF2810-0AF0 | CP
3TF2810-0AN2 |  | 85 | 1 | https://mall.industry.siemens.com/mall/en/WW/Catalog/Product/3TF2810-0AN2 | CP
3TF2810-0AP0 | RAYA MONTAJLI KONTAKTÖR; AC 230V BOBİN GERİLİMLİ; 2.2kW; 5A; 1NO | 85 | 1 | https://mall.industry.siemens.com/mall/en/WW/Catalog/Product/3TF2810-0AP0 | CP
3TF2810-0BB4 | RAYA MONTAJLI KONTAKTÖR; DC 24V BOBİN GERİLİMLİ; 2.2kW; 5A; 1NO | 105 | 1 | https://mall.industry.siemens.com/mall/en/WW/Catalog/Product/3TF2810-0BB4 | CP
3TF3000-0AF0 |  | 94 | 1 | https://mall.industry.siemens.com/mall/en/WW/Catalog/Product/3TF3000-0AF0 | CP
3TF3000-0AP0 |  | 94 | 1 | https://mall.industry.siemens.com/mall/en/WW/Catalog/Product/3TF3000-0AP0 | CP
3TF3010-0AP0 |  | 94 | 1 | https://mall.industry.siemens.com/mall/en/WW/Catalog/Product/3TF3010-0AP0 | CP
3TF3100-0AP0 |  | 94 | 1 | https://mall.industry.siemens.com/mall/en/WW/Catalog/Product/3TF3100-0AP0 | CP
3TF3110-0AP0 |  | 94 | 1 | https://mall.industry.siemens.com/mall/en/WW/Catalog/Product/3TF3110-0AP0 | CP
3TF3200-0BB4 |  | 119 | 1 | https://mall.industry.siemens.com/mall/en/WW/Catalog/Product/3TF3200-0BB4 | CP
3TF3300-0AF0 |  | 140 | 1 | https://mall.industry.siemens.com/mall/en/WW/Catalog/Product/3TF3300-0AF0 | CP
3TF3300-0AP0 |  | 140 | 1 | https://mall.industry.siemens.com/mall/en/WW/Catalog/Product/3TF3300-0AP0 | CP
3TF3400-0AF0 |  | 165 | 1 | https://mall.industry.siemens.com/mall/en/WW/Catalog/Product/3TF3400-0AF0 | CP
3TF3500-0AP0 |  | 185 | 1 | https://mall.industry.siemens.com/mall/en/WW/Catalog/Product/3TF3500-0AP0 | CP
3TF4001-0AB0 |  | 104 | 1 | https://mall.industry.siemens.com/mall/en/WW/Catalog/Product/3TF4001-0AB0 | CP
3TF4001-0AD0 |  | 104 | 1 | https://mall.industry.siemens.com/mall/en/WW/Catalog/Product/3TF4001-0AD0 | CP
3TF4001-0AF0 |  | 104 | 1 | https://mall.industry.siemens.com/mall/en/WW/Catalog/Product/3TF4001-0AF0 | CP
3TF4001-0AH0 |  | 104 | 1 | https://mall.industry.siemens.com/mall/en/WW/Catalog/Product/3TF4001-0AH0 | CP
3TF4001-0AP0 | 4kW; 9A; ÜÇ FAZLI; GÜÇ KONTAKTÖRÜ; 230V AC; 1NC; BOY 0 | 104 | 1 | https://mall.industry.siemens.com/mall/en/WW/Catalog/Product/3TF4001-0AP0 | CP
3TF4001-0BB4 |  | 200 | 1 | https://mall.industry.siemens.com/mall/en/WW/Catalog/Product/3TF4001-0BB4 | CP
3TF4010-0AB0 |  | 104 | 1 | https://mall.industry.siemens.com/mall/en/WW/Catalog/Product/3TF4010-0AB0 | CP
3TF4010-0AD0 |  | 104 | 1 | https://mall.industry.siemens.com/mall/en/WW/Catalog/Product/3TF4010-0AD0 | CP
3TF4010-0AF0 |  | 104 | 1 | https://mall.industry.siemens.com/mall/en/WW/Catalog/Product/3TF4010-0AF0 | CP
3TF4010-0AH0 |  | 104 | 1 | https://mall.industry.siemens.com/mall/en/WW/Catalog/Product/3TF4010-0AH0 | CP
3TF4010-0AL2 |  | 104 | 1 | https://mall.industry.siemens.com/mall/en/WW/Catalog/Product/3TF4010-0AL2 | CP
3TF4010-0AM0 |  | 104 | 1 | https://mall.industry.siemens.com/mall/en/WW/Catalog/Product/3TF4010-0AM0 | CP
3TF4010-0AN2 |  | 104 | 1 | https://mall.industry.siemens.com/mall/en/WW/Catalog/Product/3TF4010-0AN2 | CP
3TF4010-0AP0 | 4kW; 9A; ÜÇ FAZLI; GÜÇ KONTAKTÖRÜ; 230V AC; 1NO; BOY 0 | 104 | 1 | https://mall.industry.siemens.com/mall/en/WW/Catalog/Product/3TF4010-0AP0 | CP
3TF4010-0AQ0 |  | 104 | 1 | https://mall.industry.siemens.com/mall/en/WW/Catalog/Product/3TF4010-0AQ0 | CP
3TF4010-0AV0 |  | 104 | 1 | https://mall.industry.siemens.com/mall/en/WW/Catalog/Product/3TF4010-0AV0 | CP
3TF4010-0BB4 |  | 209 | 1 | https://mall.industry.siemens.com/mall/en/WW/Catalog/Product/3TF4010-0BB4 | CP
3TF4010-0BF4 |  | 209 | 1 | https://mall.industry.siemens.com/mall/en/WW/Catalog/Product/3TF4010-0BF4 | CP
3TF4011-0AB0 |  | 115 | 1 | https://mall.industry.siemens.com/mall/en/WW/Catalog/Product/3TF4011-0AB0 | CP
3TF4011-0AD0 |  | 115 | 1 | https://mall.industry.siemens.com/mall/en/WW/Catalog/Product/3TF4011-0AD0 | CP
3TF4011-0AF0 |  | 115 | 1 | https://mall.industry.siemens.com/mall/en/WW/Catalog/Product/3TF4011-0AF0 | CP
3TF4011-0AH0 |  | 115 | 1 | https://mall.industry.siemens.com/mall/en/WW/Catalog/Product/3TF4011-0AH0 | CP
3TF4011-0AP0 | 4kW; 9A; ÜÇ FAZLI; GÜÇ KONTAKTÖRÜ; 230V AC; 1N0+1NC; BOY 0 | 115 | 1 | https://mall.industry.siemens.com/mall/en/WW/Catalog/Product/3TF4011-0AP0 | CP
3TF4011-0AQ0 |  | 115 | 1 | https://mall.industry.siemens.com/mall/en/WW/Catalog/Product/3TF4011-0AQ0 | CP
3TF4011-0AV0 |  | 115 | 1 | https://mall.industry.siemens.com/mall/en/WW/Catalog/Product/3TF4011-0AV0 | CP
3TF4011-0BB4 | 3TF SERİSİ 3 FAZLI GÜÇ KONTAKTÖRLERİ DC 24 V BOBİNLİ 4KW; 9A | 217 | 1 | https://mall.industry.siemens.com/mall/en/WW/Catalog/Product/3TF4011-0BB4 | CP
3TF4011-0BF4 |  | 229 | 1 | https://mall.industry.siemens.com/mall/en/WW/Catalog/Product/3TF4011-0BF4 | CP
3TF4011-0BM4 |  | 229 | 1 | https://mall.industry.siemens.com/mall/en/WW/Catalog/Product/3TF4011-0BM4 | CP
3TF4011-0BW4 |  | 229 | 1 | https://mall.industry.siemens.com/mall/en/WW/Catalog/Product/3TF4011-0BW4 | CP
3TF4022-0AB0 |  | 137 | 1 | https://mall.industry.siemens.com/mall/en/WW/Catalog/Product/3TF4022-0AB0 | CP
3TF4022-0AD0 |  | 137 | 1 | https://mall.industry.siemens.com/mall/en/WW/Catalog/Product/3TF4022-0AD0 | CP
3TF4022-0AF0 |  | 137 | 1 | https://mall.industry.siemens.com/mall/en/WW/Catalog/Product/3TF4022-0AF0 | CP
3TF4022-0AH0 |  | 137 | 1 | https://mall.industry.siemens.com/mall/en/WW/Catalog/Product/3TF4022-0AH0 | CP
3TF4022-0AJ2 |  | 137 | 1 | https://mall.industry.siemens.com/mall/en/WW/Catalog/Product/3TF4022-0AJ2 | CP
3TF4022-0AK2 |  | 137 | 1 | https://mall.industry.siemens.com/mall/en/WW/Catalog/Product/3TF4022-0AK2 | CP
3TF4022-0AN2 |  | 137 | 1 | https://mall.industry.siemens.com/mall/en/WW/Catalog/Product/3TF4022-0AN2 | CP
3TF4022-0AP0 | 4kW; 9A; ÜÇ FAZLI; GÜÇ KONTAKTÖRÜ; 230V AC; 2N0 + 2NC; BOY 0 | 137 | 1 | https://mall.industry.siemens.com/mall/en/WW/Catalog/Product/3TF4022-0AP0 | CP
3TF4022-0AQ0 |  | 137 | 1 | https://mall.industry.siemens.com/mall/en/WW/Catalog/Product/3TF4022-0AQ0 | CP
3TF4022-0AR0 |  | 137 | 1 | https://mall.industry.siemens.com/mall/en/WW/Catalog/Product/3TF4022-0AR0 | CP
3TF4022-0AV0 |  | 137 | 1 | https://mall.industry.siemens.com/mall/en/WW/Catalog/Product/3TF4022-0AV0 | CP
3TF4022-0BB4 |  | 239 | 1 | https://mall.industry.siemens.com/mall/en/WW/Catalog/Product/3TF4022-0BB4 | CP
3TF4022-0BF4 |  | 239 | 1 | https://mall.industry.siemens.com/mall/en/WW/Catalog/Product/3TF4022-0BF4 | CP
3TF4022-0BG4 |  | 239 | 1 | https://mall.industry.siemens.com/mall/en/WW/Catalog/Product/3TF4022-0BG4 | CP
3TF4022-0BM4 |  | 239 | 1 | https://mall.industry.siemens.com/mall/en/WW/Catalog/Product/3TF4022-0BM4 | CP
3TF4022-0BW4 |  | 239 | 1 | https://mall.industry.siemens.com/mall/en/WW/Catalog/Product/3TF4022-0BW4 | CP
3TF4101-0AB0 |  | 129 | 1 | https://mall.industry.siemens.com/mall/en/WW/Catalog/Product/3TF4101-0AB0 | CP
3TF4101-0AF0 |  | 129 | 1 | https://mall.industry.siemens.com/mall/en/WW/Catalog/Product/3TF4101-0AF0 | CP
3TF4101-0AM0 |  | 129 | 1 | https://mall.industry.siemens.com/mall/en/WW/Catalog/Product/3TF4101-0AM0 | CP
3TF4101-0AP0 | 5.5kW; 12A; ÜÇ FAZLI; GÜÇ KONTAKTÖRÜ; 230V AC; 1NC; BOY 0 | 129 | 1 | https://mall.industry.siemens.com/mall/en/WW/Catalog/Product/3TF4101-0AP0 | CP
3TF4101-0BB4 |  | 218 | 1 | https://mall.industry.siemens.com/mall/en/WW/Catalog/Product/3TF4101-0BB4 | CP
3TF4110-0AB0 |  | 129 | 1 | https://mall.industry.siemens.com/mall/en/WW/Catalog/Product/3TF4110-0AB0 | CP
3TF4110-0AD0 |  | 129 | 1 | https://mall.industry.siemens.com/mall/en/WW/Catalog/Product/3TF4110-0AD0 | CP
3TF4110-0AF0 |  | 129 | 1 | https://mall.industry.siemens.com/mall/en/WW/Catalog/Product/3TF4110-0AF0 | CP
3TF4110-0AP0 | 5.5kW; 12A; ÜÇ FAZLI; GÜÇ KONTAKTÖRÜ; 230V AC; 1N0 ; BOY 0 | 129 | 1 | https://mall.industry.siemens.com/mall/en/WW/Catalog/Product/3TF4110-0AP0 | CP
3TF4110-0AQ0 |  | 129 | 1 | https://mall.industry.siemens.com/mall/en/WW/Catalog/Product/3TF4110-0AQ0 | CP
3TF4110-0AV0 |  | 129 | 1 | https://mall.industry.siemens.com/mall/en/WW/Catalog/Product/3TF4110-0AV0 | CP
3TF4110-0BB4 |  | 218 | 1 | https://mall.industry.siemens.com/mall/en/WW/Catalog/Product/3TF4110-0BB4 | CP
3TF4110-0BF4 |  | 218 | 1 | https://mall.industry.siemens.com/mall/en/WW/Catalog/Product/3TF4110-0BF4 | CP
3TF4111-0AB0 |  | 140 | 1 | https://mall.industry.siemens.com/mall/en/WW/Catalog/Product/3TF4111-0AB0 | CP
3TF4111-0AD0 |  | 140 | 1 | https://mall.industry.siemens.com/mall/en/WW/Catalog/Product/3TF4111-0AD0 | CP
3TF4111-0AF0 |  | 140 | 1 | https://mall.industry.siemens.com/mall/en/WW/Catalog/Product/3TF4111-0AF0 | CP
3TF4111-0AH0 |  | 140 | 1 | https://mall.industry.siemens.com/mall/en/WW/Catalog/Product/3TF4111-0AH0 | CP
3TF4111-0AP0 | 5.5kW; 12A; ÜÇ FAZLI; GÜÇ KONTAKTÖRÜ; 230V AC; 1NO+1NC; BOY 0 | 140 | 1 | https://mall.industry.siemens.com/mall/en/WW/Catalog/Product/3TF4111-0AP0 | CP
3TF4111-0AQ0 |  | 140 | 1 | https://mall.industry.siemens.com/mall/en/WW/Catalog/Product/3TF4111-0AQ0 | CP
3TF4111-0BB4 | 3TF SERİSİ 3 FAZLI GÜÇ KONTAKTÖRLERİ DC 24 V BOBİNLİ 5;5KW; 12A | 229 | 1 | https://mall.industry.siemens.com/mall/en/WW/Catalog/Product/3TF4111-0BB4 | CP
3TF4111-0BF4 |  | 229 | 1 | https://mall.industry.siemens.com/mall/en/WW/Catalog/Product/3TF4111-0BF4 | CP
3TF4111-0BM4 |  | 229 | 1 | https://mall.industry.siemens.com/mall/en/WW/Catalog/Product/3TF4111-0BM4 | CP
3TF4122-0AB0 |  | 162 | 1 | https://mall.industry.siemens.com/mall/en/WW/Catalog/Product/3TF4122-0AB0 | CP
3TF4122-0AD0 |  | 162 | 1 | https://mall.industry.siemens.com/mall/en/WW/Catalog/Product/3TF4122-0AD0 | CP
3TF4122-0AF0 |  | 162 | 1 | https://mall.industry.siemens.com/mall/en/WW/Catalog/Product/3TF4122-0AF0 | CP
3TF4122-0AH0 |  | 162 | 1 | https://mall.industry.siemens.com/mall/en/WW/Catalog/Product/3TF4122-0AH0 | CP
3TF4122-0AJ2 |  | 162 | 1 | https://mall.industry.siemens.com/mall/en/WW/Catalog/Product/3TF4122-0AJ2 | CP
3TF4122-0AM0 |  | 162 | 1 | https://mall.industry.siemens.com/mall/en/WW/Catalog/Product/3TF4122-0AM0 | CP
3TF4122-0AP0 | 5.5kW; 12A; ÜÇ FAZLI; GÜÇ KONTAKTÖRÜ; 230V AC; 2NO+2NC; BOY 0 | 162 | 1 | https://mall.industry.siemens.com/mall/en/WW/Catalog/Product/3TF4122-0AP0 | CP
3TF4122-0AQ0 |  | 162 | 1 | https://mall.industry.siemens.com/mall/en/WW/Catalog/Product/3TF4122-0AQ0 | CP
3TF4122-0AR0 |  | 162 | 1 | https://mall.industry.siemens.com/mall/en/WW/Catalog/Product/3TF4122-0AR0 | CP
3TF4122-0AV0 |  | 162 | 1 | https://mall.industry.siemens.com/mall/en/WW/Catalog/Product/3TF4122-0AV0 | CP
3TF4122-0BB4 |  | 251 | 1 | https://mall.industry.siemens.com/mall/en/WW/Catalog/Product/3TF4122-0BB4 | CP
3TF4122-0BF4 |  | 251 | 1 | https://mall.industry.siemens.com/mall/en/WW/Catalog/Product/3TF4122-0BF4 | CP
3TF4122-0BG4 |  | 251 | 1 | https://mall.industry.siemens.com/mall/en/WW/Catalog/Product/3TF4122-0BG4 | CP
3TF4122-0BM4 |  | 251 | 1 | https://mall.industry.siemens.com/mall/en/WW/Catalog/Product/3TF4122-0BM4 | CP
3TF4122-0BW4 |  | 251 | 1 | https://mall.industry.siemens.com/mall/en/WW/Catalog/Product/3TF4122-0BW4 | CP
3TF4210-0AB0 |  | 160 | 1 | https://mall.industry.siemens.com/mall/en/WW/Catalog/Product/3TF4210-0AB0 | CP
3TF4210-0AD0 |  | 160 | 1 | https://mall.industry.siemens.com/mall/en/WW/Catalog/Product/3TF4210-0AD0 | CP
3TF4210-0AF0 |  | 160 | 1 | https://mall.industry.siemens.com/mall/en/WW/Catalog/Product/3TF4210-0AF0 | CP
3TF4210-0AH0 |  | 160 | 1 | https://mall.industry.siemens.com/mall/en/WW/Catalog/Product/3TF4210-0AH0 | CP
3TF4210-0AP0 | 7.5kW; 16A; ÜÇ FAZLI; GÜÇ KONTAKTÖRÜ; 230V AC; 1NO; BOY 1 | 160 | 1 | https://mall.industry.siemens.com/mall/en/WW/Catalog/Product/3TF4210-0AP0 | CP
3TF4210-0AQ0 |  | 160 | 1 | https://mall.industry.siemens.com/mall/en/WW/Catalog/Product/3TF4210-0AQ0 | CP
3TF4210-0AV0 |  | 160 | 1 | https://mall.industry.siemens.com/mall/en/WW/Catalog/Product/3TF4210-0AV0 | CP
3TF4210-0BB4 |  | 249 | 1 | https://mall.industry.siemens.com/mall/en/WW/Catalog/Product/3TF4210-0BB4 | CP
3TF4210-0BF4 |  | 249 | 1 | https://mall.industry.siemens.com/mall/en/WW/Catalog/Product/3TF4210-0BF4 | CP
3TF4210-0BM4 |  | 249 | 1 | https://mall.industry.siemens.com/mall/en/WW/Catalog/Product/3TF4210-0BM4 | CP
3TF4211-0AB0 |  | 171 | 1 | https://mall.industry.siemens.com/mall/en/WW/Catalog/Product/3TF4211-0AB0 | CP
3TF4211-0AD0 |  | 171 | 1 | https://mall.industry.siemens.com/mall/en/WW/Catalog/Product/3TF4211-0AD0 | CP
3TF4211-0AF0 |  | 171 | 1 | https://mall.industry.siemens.com/mall/en/WW/Catalog/Product/3TF4211-0AF0 | CP
3TF4211-0AH0 |  | 171 | 1 | https://mall.industry.siemens.com/mall/en/WW/Catalog/Product/3TF4211-0AH0 | CP
3TF4211-0AM0 |  | 171 | 1 | https://mall.industry.siemens.com/mall/en/WW/Catalog/Product/3TF4211-0AM0 | CP
3TF4211-0AP0 | 7.5kW; 16A; ÜÇ FAZLI; GÜÇ KONTAKTÖRÜ; 230V AC; 1NO; 1NC BOY 1 | 171 | 1 | https://mall.industry.siemens.com/mall/en/WW/Catalog/Product/3TF4211-0AP0 | CP
3TF4211-0AQ0 |  | 171 | 1 | https://mall.industry.siemens.com/mall/en/WW/Catalog/Product/3TF4211-0AQ0 | CP
3TF4211-0BB4 | 3TF SERİSİ 3 FAZLI GÜÇ KONTAKTÖRLERİ DC 24 V BOBİNLİ 7;5KW; 16A | 260 | 1 | https://mall.industry.siemens.com/mall/en/WW/Catalog/Product/3TF4211-0BB4 | CP
3TF4211-0BF4 |  | 260 | 1 | https://mall.industry.siemens.com/mall/en/WW/Catalog/Product/3TF4211-0BF4 | CP
3TF4211-0BM4 |  | 260 | 1 | https://mall.industry.siemens.com/mall/en/WW/Catalog/Product/3TF4211-0BM4 | CP
3TF4220-0AB0 |  | 171 | 1 | https://mall.industry.siemens.com/mall/en/WW/Catalog/Product/3TF4220-0AB0 | CP
3TF4220-0AF0 |  | 171 | 1 | https://mall.industry.siemens.com/mall/en/WW/Catalog/Product/3TF4220-0AF0 | CP
3TF4220-0AP0 | 7.5kW; 16A; ÜÇ FAZLI; GÜÇ KONTAKTÖRÜ; 230V AC; 2NO; BOY 1 | 171 | 1 | https://mall.industry.siemens.com/mall/en/WW/Catalog/Product/3TF4220-0AP0 | CP
3TF4220-0BB4 |  | 260 | 1 | https://mall.industry.siemens.com/mall/en/WW/Catalog/Product/3TF4220-0BB4 | CP
3TF4222-0AB0 |  | 193 | 1 | https://mall.industry.siemens.com/mall/en/WW/Catalog/Product/3TF4222-0AB0 | CP
3TF4222-0AD0 |  | 193 | 1 | https://mall.industry.siemens.com/mall/en/WW/Catalog/Product/3TF4222-0AD0 | CP
3TF4222-0AF0 |  | 193 | 1 | https://mall.industry.siemens.com/mall/en/WW/Catalog/Product/3TF4222-0AF0 | CP
3TF4222-0AG1 |  | 193 | 1 | https://mall.industry.siemens.com/mall/en/WW/Catalog/Product/3TF4222-0AG1 | CP
3TF4222-0AH0 |  | 193 | 1 | https://mall.industry.siemens.com/mall/en/WW/Catalog/Product/3TF4222-0AH0 | CP
3TF4222-0AM0 |  | 193 | 1 | https://mall.industry.siemens.com/mall/en/WW/Catalog/Product/3TF4222-0AM0 | CP
3TF4222-0AN2 |  | 193 | 1 | https://mall.industry.siemens.com/mall/en/WW/Catalog/Product/3TF4222-0AN2 | CP
3TF4222-0AP0 | 7.5kW; 16A; ÜÇ FAZLI; GÜÇ KONTAKTÖRÜ; 230V AC; 2NO;2NC BOY 1 | 193 | 1 | https://mall.industry.siemens.com/mall/en/WW/Catalog/Product/3TF4222-0AP0 | CP
3TF4222-0AQ0 |  | 193 | 1 | https://mall.industry.siemens.com/mall/en/WW/Catalog/Product/3TF4222-0AQ0 | CP
3TF4222-0AS0 |  | 193 | 1 | https://mall.industry.siemens.com/mall/en/WW/Catalog/Product/3TF4222-0AS0 | CP
3TF4222-0AV0 |  | 193 | 1 | https://mall.industry.siemens.com/mall/en/WW/Catalog/Product/3TF4222-0AV0 | CP
3TF4222-0BB4 |  | 282 | 1 | https://mall.industry.siemens.com/mall/en/WW/Catalog/Product/3TF4222-0BB4 | CP
3TF4222-0BF4 |  | 282 | 1 | https://mall.industry.siemens.com/mall/en/WW/Catalog/Product/3TF4222-0BF4 | CP
3TF4222-0BG4 |  | 282 | 1 | https://mall.industry.siemens.com/mall/en/WW/Catalog/Product/3TF4222-0BG4 | CP
3TF4222-0BM4 |  | 282 | 1 | https://mall.industry.siemens.com/mall/en/WW/Catalog/Product/3TF4222-0BM4 | CP
3TF4222-0BW4 |  | 282 | 1 | https://mall.industry.siemens.com/mall/en/WW/Catalog/Product/3TF4222-0BW4 | CP
3TF4310-0AB0 |  | 229 | 1 | https://mall.industry.siemens.com/mall/en/WW/Catalog/Product/3TF4310-0AB0 | CP
3TF4310-0AD0 |  | 229 | 1 | https://mall.industry.siemens.com/mall/en/WW/Catalog/Product/3TF4310-0AD0 | CP
3TF4310-0AF0 |  | 229 | 1 | https://mall.industry.siemens.com/mall/en/WW/Catalog/Product/3TF4310-0AF0 | CP
3TF4310-0AH0 |  | 229 | 1 | https://mall.industry.siemens.com/mall/en/WW/Catalog/Product/3TF4310-0AH0 | CP
3TF4310-0AP0 | 11kW; 16A; ÜÇ FAZLI; GÜÇ KONTAKTÖRÜ; 230V AC; 1NO; BOY 1 | 229 | 1 | https://mall.industry.siemens.com/mall/en/WW/Catalog/Product/3TF4310-0AP0 | CP
3TF4310-0AQ0 |  | 229 | 1 | https://mall.industry.siemens.com/mall/en/WW/Catalog/Product/3TF4310-0AQ0 | CP
3TF4310-0AV0 |  | 229 | 1 | https://mall.industry.siemens.com/mall/en/WW/Catalog/Product/3TF4310-0AV0 | CP
3TF4310-0BB4 |  | 307 | 1 | https://mall.industry.siemens.com/mall/en/WW/Catalog/Product/3TF4310-0BB4 | CP
3TF4310-0BF4 |  | 307 | 1 | https://mall.industry.siemens.com/mall/en/WW/Catalog/Product/3TF4310-0BF4 | CP
3TF4311-0AB0 |  | 240 | 1 | https://mall.industry.siemens.com/mall/en/WW/Catalog/Product/3TF4311-0AB0 | CP
3TF4311-0AD0 |  | 240 | 1 | https://mall.industry.siemens.com/mall/en/WW/Catalog/Product/3TF4311-0AD0 | CP
3TF4311-0AF0 |  | 240 | 1 | https://mall.industry.siemens.com/mall/en/WW/Catalog/Product/3TF4311-0AF0 | CP
3TF4311-0AH0 |  | 240 | 1 | https://mall.industry.siemens.com/mall/en/WW/Catalog/Product/3TF4311-0AH0 | CP
3TF4311-0AP0 | 11kW; 16A; ÜÇ FAZLI; GÜÇ KONTAKTÖRÜ; 230V AC; 1NO; 1NC BOY 1 | 240 | 1 | https://mall.industry.siemens.com/mall/en/WW/Catalog/Product/3TF4311-0AP0 | CP
3TF4311-0AQ0 |  | 240 | 1 | https://mall.industry.siemens.com/mall/en/WW/Catalog/Product/3TF4311-0AQ0 | CP
3TF4311-0BB4 | 3TF SERİSİ 3 FAZLI GÜÇ KONTAKTÖRLERİ DC 24 V BOBİNLİ 11KW; 22A | 318 | 1 | https://mall.industry.siemens.com/mall/en/WW/Catalog/Product/3TF4311-0BB4 | CP
3TF4311-0BF4 |  | 318 | 1 | https://mall.industry.siemens.com/mall/en/WW/Catalog/Product/3TF4311-0BF4 | CP
3TF4311-0BW4 |  | 318 | 1 | https://mall.industry.siemens.com/mall/en/WW/Catalog/Product/3TF4311-0BW4 | CP
3TF4320-0AF0 |  | 240 | 1 | https://mall.industry.siemens.com/mall/en/WW/Catalog/Product/3TF4320-0AF0 | CP
3TF4320-0AP0 | 11kW; 16A; ÜÇ FAZLI; GÜÇ KONTAKTÖRÜ; 230V AC; 2NO; BOY 1 | 240 | 1 | https://mall.industry.siemens.com/mall/en/WW/Catalog/Product/3TF4320-0AP0 | CP
3TF4322-0AB0 |  | 262 | 1 | https://mall.industry.siemens.com/mall/en/WW/Catalog/Product/3TF4322-0AB0 | CP
3TF4322-0AD0 |  | 262 | 1 | https://mall.industry.siemens.com/mall/en/WW/Catalog/Product/3TF4322-0AD0 | CP
3TF4322-0AF0 |  | 262 | 1 | https://mall.industry.siemens.com/mall/en/WW/Catalog/Product/3TF4322-0AF0 | CP
3TF4322-0AH0 |  | 262 | 1 | https://mall.industry.siemens.com/mall/en/WW/Catalog/Product/3TF4322-0AH0 | CP
3TF4322-0AL2 |  | 262 | 1 | https://mall.industry.siemens.com/mall/en/WW/Catalog/Product/3TF4322-0AL2 | CP
3TF4322-0AP0 | 11kW; 16A; ÜÇ FAZLI; GÜÇ KONTAKTÖRÜ; 230V AC; 2NO;2NC BOY 1 | 262 | 1 | https://mall.industry.siemens.com/mall/en/WW/Catalog/Product/3TF4322-0AP0 | CP
3TF4322-0AQ0 |  | 262 | 1 | https://mall.industry.siemens.com/mall/en/WW/Catalog/Product/3TF4322-0AQ0 | CP
3TF4322-0AV0 |  | 262 | 1 | https://mall.industry.siemens.com/mall/en/WW/Catalog/Product/3TF4322-0AV0 | CP
3TF4322-0BB4 |  | 340 | 1 | https://mall.industry.siemens.com/mall/en/WW/Catalog/Product/3TF4322-0BB4 | CP
3TF4322-0BF4 |  | 340 | 1 | https://mall.industry.siemens.com/mall/en/WW/Catalog/Product/3TF4322-0BF4 | CP
3TF4322-0BG4 |  | 340 | 1 | https://mall.industry.siemens.com/mall/en/WW/Catalog/Product/3TF4322-0BG4 | CP
3TF4322-0BM4 |  | 340 | 1 | https://mall.industry.siemens.com/mall/en/WW/Catalog/Product/3TF4322-0BM4 | CP
3TF4322-0BW4 |  | 340 | 1 | https://mall.industry.siemens.com/mall/en/WW/Catalog/Product/3TF4322-0BW4 | CP
3TF4422-0AB0 |  | 351 | 1 | https://mall.industry.siemens.com/mall/en/WW/Catalog/Product/3TF4422-0AB0 | CP
3TF4422-0AC1 |  | 351 | 1 | https://mall.industry.siemens.com/mall/en/WW/Catalog/Product/3TF4422-0AC1 | CP
3TF4422-0AC2 |  | 351 | 1 | https://mall.industry.siemens.com/mall/en/WW/Catalog/Product/3TF4422-0AC2 | CP
3TF4422-0AD0 |  | 351 | 1 | https://mall.industry.siemens.com/mall/en/WW/Catalog/Product/3TF4422-0AD0 | CP
3TF4422-0AF0 |  | 351 | 1 | https://mall.industry.siemens.com/mall/en/WW/Catalog/Product/3TF4422-0AF0 | CP
3TF4422-0AG6 |  | 351 | 1 | https://mall.industry.siemens.com/mall/en/WW/Catalog/Product/3TF4422-0AG6 | CP
3TF4422-0AH0 |  | 351 | 1 | https://mall.industry.siemens.com/mall/en/WW/Catalog/Product/3TF4422-0AH0 | CP
3TF4422-0AK1 |  | 351 | 1 | https://mall.industry.siemens.com/mall/en/WW/Catalog/Product/3TF4422-0AK1 | CP
3TF4422-0AK2 |  | 351 | 1 | https://mall.industry.siemens.com/mall/en/WW/Catalog/Product/3TF4422-0AK2 | CP
3TF4422-0AL2 |  | 351 | 1 | https://mall.industry.siemens.com/mall/en/WW/Catalog/Product/3TF4422-0AL2 | CP
3TF4422-0AM0 |  | 351 | 1 | https://mall.industry.siemens.com/mall/en/WW/Catalog/Product/3TF4422-0AM0 | CP
3TF4422-0AN1 |  | 351 | 1 | https://mall.industry.siemens.com/mall/en/WW/Catalog/Product/3TF4422-0AN1 | CP
3TF4422-0AP0 | 15kW; 32A; ÜÇ FAZLI; GÜÇ KONTAKTÖRÜ; 230V AC; 2NO+2NC; BOY 2 | 351 | 1 | https://mall.industry.siemens.com/mall/en/WW/Catalog/Product/3TF4422-0AP0 | CP
3TF4422-0AQ0 |  | 351 | 1 | https://mall.industry.siemens.com/mall/en/WW/Catalog/Product/3TF4422-0AQ0 | CP
3TF4422-0AS0 |  | 351 | 1 | https://mall.industry.siemens.com/mall/en/WW/Catalog/Product/3TF4422-0AS0 | CP
3TF4422-0AV0 |  | 351 | 1 | https://mall.industry.siemens.com/mall/en/WW/Catalog/Product/3TF4422-0AV0 | CP
3TF4422-0BB4 |  | 460 | 1 | https://mall.industry.siemens.com/mall/en/WW/Catalog/Product/3TF4422-0BB4 | CP
3TF4422-0BF4 |  | 460 | 1 | https://mall.industry.siemens.com/mall/en/WW/Catalog/Product/3TF4422-0BF4 | CP
3TF4422-0BG4 |  | 460 | 1 | https://mall.industry.siemens.com/mall/en/WW/Catalog/Product/3TF4422-0BG4 | CP
3TF4422-0BM4 |  | 460 | 1 | https://mall.industry.siemens.com/mall/en/WW/Catalog/Product/3TF4422-0BM4 | CP
3TF4522-0AB0 |  | 391 | 1 | https://mall.industry.siemens.com/mall/en/WW/Catalog/Product/3TF4522-0AB0 | CP
3TF4522-0AD0 |  | 391 | 1 | https://mall.industry.siemens.com/mall/en/WW/Catalog/Product/3TF4522-0AD0 | CP
3TF4522-0AF0 |  | 391 | 1 | https://mall.industry.siemens.com/mall/en/WW/Catalog/Product/3TF4522-0AF0 | CP
3TF4522-0AH0 |  | 391 | 1 | https://mall.industry.siemens.com/mall/en/WW/Catalog/Product/3TF4522-0AH0 | CP
3TF4522-0AM0 |  | 391 | 1 | https://mall.industry.siemens.com/mall/en/WW/Catalog/Product/3TF4522-0AM0 | CP
3TF4522-0AP0 | 18.5kW; 40A; ÜÇ FAZLI; GÜÇ KONTAKTÖRÜ; 230V AC; 2NO+2NC; BOY 2 | 391 | 1 | https://mall.industry.siemens.com/mall/en/WW/Catalog/Product/3TF4522-0AP0 | CP
3TF4522-0AQ0 |  | 391 | 1 | https://mall.industry.siemens.com/mall/en/WW/Catalog/Product/3TF4522-0AQ0 | CP
3TF4522-0AS0 |  | 391 | 1 | https://mall.industry.siemens.com/mall/en/WW/Catalog/Product/3TF4522-0AS0 | CP
3TF4522-0AV0 |  | 391 | 1 | https://mall.industry.siemens.com/mall/en/WW/Catalog/Product/3TF4522-0AV0 | CP
3TF4522-0BB4 |  | 528 | 1 | https://mall.industry.siemens.com/mall/en/WW/Catalog/Product/3TF4522-0BB4 | CP
3TF4522-0BG4 |  | 528 | 1 | https://mall.industry.siemens.com/mall/en/WW/Catalog/Product/3TF4522-0BG4 | CP
3TF4622-0AB0 |  | 509 | 1 | https://mall.industry.siemens.com/mall/en/WW/Catalog/Product/3TF4622-0AB0 | CP
3TF4622-0AD0 |  | 509 | 1 | https://mall.industry.siemens.com/mall/en/WW/Catalog/Product/3TF4622-0AD0 | CP
3TF4622-0AF0 |  | 509 | 1 | https://mall.industry.siemens.com/mall/en/WW/Catalog/Product/3TF4622-0AF0 | CP
3TF4622-0AH0 |  | 509 | 1 | https://mall.industry.siemens.com/mall/en/WW/Catalog/Product/3TF4622-0AH0 | CP
3TF4622-0AP0 | 22kW; 55A; ÜÇ FAZLI; GÜÇ KONTAKTÖRÜ; 230V AC; 2NO+2NC; BOY 3 | 509 | 1 | https://mall.industry.siemens.com/mall/en/WW/Catalog/Product/3TF4622-0AP0 | CP
3TF4622-0AQ0 |  | 509 | 1 | https://mall.industry.siemens.com/mall/en/WW/Catalog/Product/3TF4622-0AQ0 | CP
3TF4622-0AS2 |  | 509 | 1 | https://mall.industry.siemens.com/mall/en/WW/Catalog/Product/3TF4622-0AS2 | CP
3TF4622-0AV0 |  | 509 | 1 | https://mall.industry.siemens.com/mall/en/WW/Catalog/Product/3TF4622-0AV0 | CP
3TF4622-0DB4 |  | 713 | 1 | https://mall.industry.siemens.com/mall/en/WW/Catalog/Product/3TF4622-0DB4 | CP
3TF4622-0DW4 |  | 713 | 1 | https://mall.industry.siemens.com/mall/en/WW/Catalog/Product/3TF4622-0DW4 | CP
3TF4722-0AB0 |  | 713 | 1 | https://mall.industry.siemens.com/mall/en/WW/Catalog/Product/3TF4722-0AB0 | CP
3TF4722-0AD0 |  | 713 | 1 | https://mall.industry.siemens.com/mall/en/WW/Catalog/Product/3TF4722-0AD0 | CP
3TF4722-0AF0 |  | 713 | 1 | https://mall.industry.siemens.com/mall/en/WW/Catalog/Product/3TF4722-0AF0 | CP
3TF4722-0AG2 |  | 713 | 1 | https://mall.industry.siemens.com/mall/en/WW/Catalog/Product/3TF4722-0AG2 | CP
3TF4722-0AH0 |  | 713 | 1 | https://mall.industry.siemens.com/mall/en/WW/Catalog/Product/3TF4722-0AH0 | CP
3TF4722-0AN2 |  | 713 | 1 | https://mall.industry.siemens.com/mall/en/WW/Catalog/Product/3TF4722-0AN2 | CP
3TF4722-0AP0 | 30.5kW; 63A; ÜÇ FAZLI; GÜÇ KONTAKTÖRÜ; 230V AC; 2NO+2NC; BOY 3 | 725 | 1 | https://mall.industry.siemens.com/mall/en/WW/Catalog/Product/3TF4722-0AP0 | CP
3TF4722-0AS0 |  | 713 | 1 | https://mall.industry.siemens.com/mall/en/WW/Catalog/Product/3TF4722-0AS0 | CP
3TF4722-0AV0 |  | 713 | 1 | https://mall.industry.siemens.com/mall/en/WW/Catalog/Product/3TF4722-0AV0 | CP
3TF4722-0DB4 |  | 1012 | 1 | https://mall.industry.siemens.com/mall/en/WW/Catalog/Product/3TF4722-0DB4 | CP
3TF4722-0DG4 |  | 1012 | 1 | https://mall.industry.siemens.com/mall/en/WW/Catalog/Product/3TF4722-0DG4 | CP
3TF4722-0DM4 |  | 1012 | 1 | https://mall.industry.siemens.com/mall/en/WW/Catalog/Product/3TF4722-0DM4 | CP
3TF4744-0AF0 |  | 780 | 1 | https://mall.industry.siemens.com/mall/en/WW/Catalog/Product/3TF4744-0AF0 | CP
3TF4744-0AM0 |  | 780 | 1 | https://mall.industry.siemens.com/mall/en/WW/Catalog/Product/3TF4744-0AM0 | CP
3TF4822-0AB0 |  | 807 | 1 | https://mall.industry.siemens.com/mall/en/WW/Catalog/Product/3TF4822-0AB0 | CP
3TF4822-0AD0 |  | 807 | 1 | https://mall.industry.siemens.com/mall/en/WW/Catalog/Product/3TF4822-0AD0 | CP
3TF4822-0AF0 |  | 807 | 1 | https://mall.industry.siemens.com/mall/en/WW/Catalog/Product/3TF4822-0AF0 | CP
3TF4822-0AG2 |  | 807 | 1 | https://mall.industry.siemens.com/mall/en/WW/Catalog/Product/3TF4822-0AG2 | CP
3TF4822-0AH0 |  | 807 | 1 | https://mall.industry.siemens.com/mall/en/WW/Catalog/Product/3TF4822-0AH0 | CP
3TF4822-0AJ1 |  | 807 | 1 | https://mall.industry.siemens.com/mall/en/WW/Catalog/Product/3TF4822-0AJ1 | CP
3TF4822-0AN2 |  | 807 | 1 | https://mall.industry.siemens.com/mall/en/WW/Catalog/Product/3TF4822-0AN2 | CP
3TF4822-0AP0 | 37kW; 75A; ÜÇ FAZLI; GÜÇ KONTAKTÖRÜ; 230V AC; 2NO+2NC; BOY4 | 807 | 1 | https://mall.industry.siemens.com/mall/en/WW/Catalog/Product/3TF4822-0AP0 | CP
3TF4822-0AQ0 |  | 807 | 1 | https://mall.industry.siemens.com/mall/en/WW/Catalog/Product/3TF4822-0AQ0 | CP
3TF4822-0AS0 |  | 807 | 1 | https://mall.industry.siemens.com/mall/en/WW/Catalog/Product/3TF4822-0AS0 | CP
3TF4822-0AV0 |  | 807 | 1 | https://mall.industry.siemens.com/mall/en/WW/Catalog/Product/3TF4822-0AV0 | CP
3TF4822-0DB4 |  | 1118 | 1 | https://mall.industry.siemens.com/mall/en/WW/Catalog/Product/3TF4822-0DB4 | CP
3TF4844-0AP0 |  | 851 | 1 | https://mall.industry.siemens.com/mall/en/WW/Catalog/Product/3TF4844-0AP0 | CP
3TF4922-0AB0 |  | 1088 | 1 | https://mall.industry.siemens.com/mall/en/WW/Catalog/Product/3TF4922-0AB0 | CP
3TF4922-0AD0 |  | 1088 | 1 | https://mall.industry.siemens.com/mall/en/WW/Catalog/Product/3TF4922-0AD0 | CP
3TF4922-0AF0 |  | 1088 | 1 | https://mall.industry.siemens.com/mall/en/WW/Catalog/Product/3TF4922-0AF0 | CP
3TF4922-0AH0 |  | 1088 | 1 | https://mall.industry.siemens.com/mall/en/WW/Catalog/Product/3TF4922-0AH0 | CP
3TF4922-0AP0 | 55kW; 85A; ÜÇ FAZLI; GÜÇ KONTAKTÖRÜ; 230V AC; 2NO+2NC; BOY 4 | 1088 | 1 | https://mall.industry.siemens.com/mall/en/WW/Catalog/Product/3TF4922-0AP0 | CP
3TF4922-0AS0 |  | 1088 | 1 | https://mall.industry.siemens.com/mall/en/WW/Catalog/Product/3TF4922-0AS0 | CP
3TF4922-0AV0 |  | 1088 | 1 | https://mall.industry.siemens.com/mall/en/WW/Catalog/Product/3TF4922-0AV0 | CP
3TF5022-0AB0-ZA01 |  | 1500 | 1 | https://mall.industry.siemens.com/mall/en/WW/Catalog/Product/3TF5022-0AB0-ZA01 | CP
3TF5022-0AD0-ZA01 |  | 1500 | 1 | https://mall.industry.siemens.com/mall/en/WW/Catalog/Product/3TF5022-0AD0-ZA01 | CP
3TF5022-0AF0-ZA01 |  | 1500 | 1 | https://mall.industry.siemens.com/mall/en/WW/Catalog/Product/3TF5022-0AF0-ZA01 | CP
3TF5022-0AG2 |  | 1500 | 1 | https://mall.industry.siemens.com/mall/en/WW/Catalog/Product/3TF5022-0AG2 | CP
3TF5022-0AH0 |  | 1500 | 1 | https://mall.industry.siemens.com/mall/en/WW/Catalog/Product/3TF5022-0AH0 | CP
3TF5022-0AP0-ZA01 | 55kW; 110A; ÜÇ FAZLI; GÜÇ KONTAKTÖRÜ; 230V AC; 2NO+2NC; BOY 6 | 1500 | 1 | https://mall.industry.siemens.com/mall/en/WW/Catalog/Product/3TF5022-0AP0-ZA01 | CP
3TF5022-0AQ0 |  | 1500 | 1 | https://mall.industry.siemens.com/mall/en/WW/Catalog/Product/3TF5022-0AQ0 | CP
3TF5022-0AV0-ZA01 |  | 1500 | 1 | https://mall.industry.siemens.com/mall/en/WW/Catalog/Product/3TF5022-0AV0-ZA01 | CP
3TF5122-0AB0 |  | 1820 | 1 | https://mall.industry.siemens.com/mall/en/WW/Catalog/Product/3TF5122-0AB0 | CP
3TF5122-0AF0 |  | 1820 | 1 | https://mall.industry.siemens.com/mall/en/WW/Catalog/Product/3TF5122-0AF0 | CP
3TF5122-0AH0 |  | 1820 | 1 | https://mall.industry.siemens.com/mall/en/WW/Catalog/Product/3TF5122-0AH0 | CP
3TF5122-0AK1 |  | 1820 | 1 | https://mall.industry.siemens.com/mall/en/WW/Catalog/Product/3TF5122-0AK1 | CP
3TF5122-0AK2 |  | 1820 | 1 | https://mall.industry.siemens.com/mall/en/WW/Catalog/Product/3TF5122-0AK2 | CP
3TF5122-0AP0 | 75kW; 140A; ÜÇ FAZLI; GÜÇ KONTAKTÖRÜ; 230V AC; 2NO+2NC; BOY 6 | 1820 | 1 | https://mall.industry.siemens.com/mall/en/WW/Catalog/Product/3TF5122-0AP0 | CP
3TF5122-0AQ0 |  | 1820 | 1 | https://mall.industry.siemens.com/mall/en/WW/Catalog/Product/3TF5122-0AQ0 | CP
3TF5222-0AB0 |  | 2330 | 1 | https://mall.industry.siemens.com/mall/en/WW/Catalog/Product/3TF5222-0AB0 | CP
3TF5222-0AF0 |  | 2330 | 1 | https://mall.industry.siemens.com/mall/en/WW/Catalog/Product/3TF5222-0AF0 | CP
3TF5222-0AH0 |  | 2330 | 1 | https://mall.industry.siemens.com/mall/en/WW/Catalog/Product/3TF5222-0AH0 | CP
3TF5222-0AM0 |  | 2330 | 1 | https://mall.industry.siemens.com/mall/en/WW/Catalog/Product/3TF5222-0AM0 | CP
3TF5222-0AP0 | 90kW; 170A; ÜÇ FAZLI; GÜÇ KONTAKTÖRÜ; 230V AC; 2NO+2NC; BOY 8 | 2330 | 1 | https://mall.industry.siemens.com/mall/en/WW/Catalog/Product/3TF5222-0AP0 | CP
3TF5222-0AQ0 |  | 2330 | 1 | https://mall.industry.siemens.com/mall/en/WW/Catalog/Product/3TF5222-0AQ0 | CP
3TF5222-0AS0 |  | 2330 | 1 | https://mall.industry.siemens.com/mall/en/WW/Catalog/Product/3TF5222-0AS0 | CP
3TF5222-0AV0 |  | 2330 | 1 | https://mall.industry.siemens.com/mall/en/WW/Catalog/Product/3TF5222-0AV0 | CP
3TF5322-0AB0 |  | 2540 | 1 | https://mall.industry.siemens.com/mall/en/WW/Catalog/Product/3TF5322-0AB0 | CP
3TF5322-0AF0 |  | 2540 | 1 | https://mall.industry.siemens.com/mall/en/WW/Catalog/Product/3TF5322-0AF0 | CP
3TF5322-0AP0 | 110kW; 205A; ÜÇ FAZLI; GÜÇ KONTAKTÖRÜ; 230V AC; 2NO+2NC; BOY 8 | 2540 | 1 | https://mall.industry.siemens.com/mall/en/WW/Catalog/Product/3TF5322-0AP0 | CP
3TF5322-0AQ0 |  | 2540 | 1 | https://mall.industry.siemens.com/mall/en/WW/Catalog/Product/3TF5322-0AQ0 | CP
3TF5422-0AB0 |  | 4220 | 1 | https://mall.industry.siemens.com/mall/en/WW/Catalog/Product/3TF5422-0AB0 | CP
3TF5422-0AF0 |  | 4220 | 1 | https://mall.industry.siemens.com/mall/en/WW/Catalog/Product/3TF5422-0AF0 | CP
3TF5422-0AH0 |  | 4220 | 1 | https://mall.industry.siemens.com/mall/en/WW/Catalog/Product/3TF5422-0AH0 | CP
3TF5422-0AP0 | 132kW; 250A; ÜÇ FAZLI; GÜÇ KONTAKTÖRÜ; 230V AC; 2NO+2NC; BOY 10 | 4220 | 1 | https://mall.industry.siemens.com/mall/en/WW/Catalog/Product/3TF5422-0AP0 | CP
3TF5422-0AQ0 |  | 4220 | 1 | https://mall.industry.siemens.com/mall/en/WW/Catalog/Product/3TF5422-0AQ0 | CP
3TF5422-0AS0 |  | 4220 | 1 | https://mall.industry.siemens.com/mall/en/WW/Catalog/Product/3TF5422-0AS0 | CP
3TF5422-0AV0 |  | 4220 | 1 | https://mall.industry.siemens.com/mall/en/WW/Catalog/Product/3TF5422-0AV0 | CP
3TF5522-0AB0 |  | 4600 | 1 | https://mall.industry.siemens.com/mall/en/WW/Catalog/Product/3TF5522-0AB0 | CP
3TF5522-0AF0 |  | 4600 | 1 | https://mall.industry.siemens.com/mall/en/WW/Catalog/Product/3TF5522-0AF0 | CP
3TF5522-0AH0 |  | 4600 | 1 | https://mall.industry.siemens.com/mall/en/WW/Catalog/Product/3TF5522-0AH0 | CP
3TF5522-0AP0 | 160kW; 300A; ÜÇ FAZLI; GÜÇ KONTAKTÖRÜ; 230V AC; 2NO+2NC; BOY 10 | 4600 | 1 | https://mall.industry.siemens.com/mall/en/WW/Catalog/Product/3TF5522-0AP0 | CP
3TF5522-0AV0 |  | 4600 | 1 | https://mall.industry.siemens.com/mall/en/WW/Catalog/Product/3TF5522-0AV0 | CP
3TF5622-0AF0 |  | 5000 | 1 | https://mall.industry.siemens.com/mall/en/WW/Catalog/Product/3TF5622-0AF0 | CP
3TF5622-0AH0 |  | 5000 | 1 | https://mall.industry.siemens.com/mall/en/WW/Catalog/Product/3TF5622-0AH0 | CP
3TF5622-0AP0 | 215kW; 400A; ÜÇ FAZLI; GÜÇ KONTAKTÖRÜ; 230V AC; 2NO+2NC; BOY 12 | 5800 | 1 | https://mall.industry.siemens.com/mall/en/WW/Catalog/Product/3TF5622-0AP0 | CP
3TF5622-0AQ0 |  | 5000 | 1 | https://mall.industry.siemens.com/mall/en/WW/Catalog/Product/3TF5622-0AQ0 | CP
3TF5622-0AS0 |  | 5000 | 1 | https://mall.industry.siemens.com/mall/en/WW/Catalog/Product/3TF5622-0AS0 | CP
3TF5622-0AV0 |  | 5000 | 1 | https://mall.industry.siemens.com/mall/en/WW/Catalog/Product/3TF5622-0AV0 | CP
3TF5722-0CF7 |  | 9100 | 1 | https://mall.industry.siemens.com/mall/en/WW/Catalog/Product/3TF5722-0CF7 | CP
3TF5722-0CM7 | 250kW; 475A; ÜÇ FAZLI; GÜÇ KONTAKTÖRÜ; 230V AC; 2NO+2NC; BOY 12 | 9100 | 1 | https://mall.industry.siemens.com/mall/en/WW/Catalog/Product/3TF5722-0CM7 | CP
3TF5722-0CQ7 |  | 9100 | 1 | https://mall.industry.siemens.com/mall/en/WW/Catalog/Product/3TF5722-0CQ7 | CP
3TF5722-0CS7 |  | 9100 | 1 | https://mall.industry.siemens.com/mall/en/WW/Catalog/Product/3TF5722-0CS7 | CP
3TF6833-1QL7 | ÜÇ FAZLI; AC KONTAKTÖR; FREKANS KONVERTÖRLÜ UYGULAMALAR İÇİN; 335KW; 630A; 3NO+3NC; BOY 14 | 12900 | 1 | https://mall.industry.siemens.com/mall/en/WW/Catalog/Product/3TF6833-1QL7 | CP
3TF6844-0CF7 |  | 10800 | 1 | https://mall.industry.siemens.com/mall/en/WW/Catalog/Product/3TF6844-0CF7 | CP
3TF6844-0CM7 | 335kW; 630A; ÜÇ FAZLI; GÜÇ KONTAKTÖRÜ; 230V AC; 4NO+4NC; BOY 14 | 10800 | 1 | https://mall.industry.siemens.com/mall/en/WW/Catalog/Product/3TF6844-0CM7 | CP
3TF6844-0CQ7 |  | 10800 | 1 | https://mall.industry.siemens.com/mall/en/WW/Catalog/Product/3TF6844-0CQ7 | CP
3TF6933-1QL7 |  | 18590 | 1 | https://mall.industry.siemens.com/mall/en/WW/Catalog/Product/3TF6933-1QL7 | CP
3TF6944-0CF7 |  | 16300 | 1 | https://mall.industry.siemens.com/mall/en/WW/Catalog/Product/3TF6944-0CF7 | CP
3TF6944-0CF7-ZA02 |  | 16300 | 1 | https://mall.industry.siemens.com/mall/en/WW/Catalog/Product/3TF6944-0CF7-ZA02 | CP
3TF6944-0CM7 | 550kW; 820A; ÜÇ FAZLI; GÜÇ KONTAKTÖRÜ; 230V AC; 4NO+4NC; BOY 14 | 16300 | 1 | https://mall.industry.siemens.com/mall/en/WW/Catalog/Product/3TF6944-0CM7 | CP
3TF6944-0CQ7 |  | 16300 | 1 | https://mall.industry.siemens.com/mall/en/WW/Catalog/Product/3TF6944-0CQ7 | CP
3TG1001-0AC2 | MİNİ KONTAKTÖR; VİDA MONTAJLI; 24V AC;4kW; 8.4A; 3NO+1NC | 63 | 1 | https://mall.industry.siemens.com/mall/en/WW/Catalog/Product/3TG1001-0AC2 | CP
3TG1001-0AG2 | MİNİ KONTAKTÖR; VİDA MONTAJLI; 110V AC;4kW; 8.4A; 3NO+1NC | 63 | 1 | https://mall.industry.siemens.com/mall/en/WW/Catalog/Product/3TG1001-0AG2 | CP
3TG1001-0AL2 | MİNİ KONTAKTÖR; VİDA MONTAJLI; 230/220 V AC; 4kW; 8.4A; 3NO+1NC | 63 | 1 | https://mall.industry.siemens.com/mall/en/WW/Catalog/Product/3TG1001-0AL2 | CP
3TG1001-0BB4 | MİNİ KONTAKTÖR (DC); VİDA MONTAJLI; 24V DC; 4kW; 8.4A; 3NO+1NC | 94 | 1 | https://mall.industry.siemens.com/mall/en/WW/Catalog/Product/3TG1001-0BB4 | CP
3TG1010-0AC2 | MİNİ KONTAKTÖR; VİDA MONTAJLI; 24V AC; 4kW; 8.4A; 4NO | 63 | 1 | https://mall.industry.siemens.com/mall/en/WW/Catalog/Product/3TG1010-0AC2 | CP
3TG1010-0AG2 | MİNİ KONTAKTÖR; VİDA MONTAJLI; 110V AC; 4kW; 8.4A; 4NO | 63 | 1 | https://mall.industry.siemens.com/mall/en/WW/Catalog/Product/3TG1010-0AG2 | CP
3TG1010-0AL2 | MİNİ KONTAKTÖR; VİDA MONTAJLI; 230/220V AC; 4kW; 8.4A 4NO | 63 | 1 | https://mall.industry.siemens.com/mall/en/WW/Catalog/Product/3TG1010-0AL2 | CP
3TG1010-0BB4 | MİNİ KONTAKTÖR (DC); VİDA MONTAJLI; 24V DC; 4kW; 8.4A; 4NO | 94 | 1 | https://mall.industry.siemens.com/mall/en/WW/Catalog/Product/3TG1010-0BB4 | CP
3TG1010-0BW4 |  | 94 | 1 | https://mall.industry.siemens.com/mall/en/WW/Catalog/Product/3TG1010-0BW4 | CP
3TG1010-1AL2 |  | 63 | 1 | https://mall.industry.siemens.com/mall/en/WW/Catalog/Product/3TG1010-1AL2 | CP
3TH2022-0AB0 |  | 103 | 1 | https://mall.industry.siemens.com/mall/en/WW/Catalog/Product/3TH2022-0AB0 | CP
3TH2022-0AF0 |  | 103 | 1 | https://mall.industry.siemens.com/mall/en/WW/Catalog/Product/3TH2022-0AF0 | CP
3TH2022-0AG2 |  | 103 | 1 | https://mall.industry.siemens.com/mall/en/WW/Catalog/Product/3TH2022-0AG2 | CP
3TH2022-0AJ2 |  | 103 | 1 | https://mall.industry.siemens.com/mall/en/WW/Catalog/Product/3TH2022-0AJ2 | CP
3TH2022-0AP0 | YARDIMCI KONTAKTOR; 220V AC; 4A; 2NO+2NC | 103 | 1 | https://mall.industry.siemens.com/mall/en/WW/Catalog/Product/3TH2022-0AP0 | CP
3TH2022-0BB4 | YARDIMCI KONTAKTOR; 24V DC; 4A; 2NO+2NC | 112 | 1 | https://mall.industry.siemens.com/mall/en/WW/Catalog/Product/3TH2022-0BB4 | CP
3TH2022-0BC4 |  | 112 | 1 | https://mall.industry.siemens.com/mall/en/WW/Catalog/Product/3TH2022-0BC4 | CP
3TH2022-0BF4 |  | 112 | 1 | https://mall.industry.siemens.com/mall/en/WW/Catalog/Product/3TH2022-0BF4 | CP
3TH2022-0BM4 |  | 112 | 1 | https://mall.industry.siemens.com/mall/en/WW/Catalog/Product/3TH2022-0BM4 | CP
3TH2022-0DB4 |  | 112 | 1 | https://mall.industry.siemens.com/mall/en/WW/Catalog/Product/3TH2022-0DB4 | CP
3TH2022-0GU4 | KONTAKTÖR 2NO, 2NC DC 21,5 V BOBİNLİ | 112 | 1 | https://mall.industry.siemens.com/mall/en/WW/Catalog/Product/3TH2022-0GU4 | CP
3TH2022-0LB4 |  | 112 | 1 | https://mall.industry.siemens.com/mall/en/WW/Catalog/Product/3TH2022-0LB4 | CP
3TH2022-1AF0 |  | 103 | 1 | https://mall.industry.siemens.com/mall/en/WW/Catalog/Product/3TH2022-1AF0 | CP
3TH2022-7AP0 |  | 103 | 1 | https://mall.industry.siemens.com/mall/en/WW/Catalog/Product/3TH2022-7AP0 | CP
3TH2022-7BF4 |  | 112 | 1 | https://mall.industry.siemens.com/mall/en/WW/Catalog/Product/3TH2022-7BF4 | CP
3TH2031-0AB0 |  | 103 | 1 | https://mall.industry.siemens.com/mall/en/WW/Catalog/Product/3TH2031-0AB0 | CP
3TH2031-0AC1 |  | 103 | 1 | https://mall.industry.siemens.com/mall/en/WW/Catalog/Product/3TH2031-0AC1 | CP
3TH2031-0AF0 |  | 103 | 1 | https://mall.industry.siemens.com/mall/en/WW/Catalog/Product/3TH2031-0AF0 | CP
3TH2031-0AG2 |  | 103 | 1 | https://mall.industry.siemens.com/mall/en/WW/Catalog/Product/3TH2031-0AG2 | CP
3TH2031-0AL2 |  | 103 | 1 | https://mall.industry.siemens.com/mall/en/WW/Catalog/Product/3TH2031-0AL2 | CP
3TH2031-0AP0 | YARDIMCI KONTAKTOR; 220V AC; 4A; 3NO+1NC | 103 | 1 | https://mall.industry.siemens.com/mall/en/WW/Catalog/Product/3TH2031-0AP0 | CP
3TH2031-0BB4 | YARDIMCI KONTAKTOR; 24V DC; 4A; 3NO+1NC | 112 | 1 | https://mall.industry.siemens.com/mall/en/WW/Catalog/Product/3TH2031-0BB4 | CP
3TH2031-0BC4 |  | 112 | 1 | https://mall.industry.siemens.com/mall/en/WW/Catalog/Product/3TH2031-0BC4 | CP
3TH2031-0BF4 |  | 112 | 1 | https://mall.industry.siemens.com/mall/en/WW/Catalog/Product/3TH2031-0BF4 | CP
3TH2031-0BG4 | YARDIMCI KONTAKTÖR 3NO,1NC KONTAK DC 125V BOBİNLİ | 112 | 1 | https://mall.industry.siemens.com/mall/en/WW/Catalog/Product/3TH2031-0BG4 | CP
3TH2031-0BM4 |  | 112 | 1 | https://mall.industry.siemens.com/mall/en/WW/Catalog/Product/3TH2031-0BM4 | CP
3TH2031-0HX4 |  | 112 | 1 | https://mall.industry.siemens.com/mall/en/WW/Catalog/Product/3TH2031-0HX4 | CP
3TH2031-0HY4 |  | 112 | 1 | https://mall.industry.siemens.com/mall/en/WW/Catalog/Product/3TH2031-0HY4 | CP
3TH2031-0JB4 |  | 112 | 1 | https://mall.industry.siemens.com/mall/en/WW/Catalog/Product/3TH2031-0JB4 | CP
3TH2031-1AF0 |  | 103 | 1 | https://mall.industry.siemens.com/mall/en/WW/Catalog/Product/3TH2031-1AF0 | CP
3TH2031-1BF4 |  | 112 | 1 | https://mall.industry.siemens.com/mall/en/WW/Catalog/Product/3TH2031-1BF4 | CP
3TH2031-1DB4 |  | 112 | 1 | https://mall.industry.siemens.com/mall/en/WW/Catalog/Product/3TH2031-1DB4 | CP
3TH2040-0AC2 |  | 103 | 1 | https://mall.industry.siemens.com/mall/en/WW/Catalog/Product/3TH2040-0AC2 | CP
3TH2040-0AF0 |  | 103 | 1 | https://mall.industry.siemens.com/mall/en/WW/Catalog/Product/3TH2040-0AF0 | CP
3TH2040-0AL2 |  | 103 | 1 | https://mall.industry.siemens.com/mall/en/WW/Catalog/Product/3TH2040-0AL2 | CP
3TH2040-0AP0 | YARDIMCI KONTAKTOR; 220V AC; 4A; 4NO | 103 | 1 | https://mall.industry.siemens.com/mall/en/WW/Catalog/Product/3TH2040-0AP0 | CP
3TH2040-0BB4 | YARDIMCI KONTAKTOR; 24V DC; 4A; 4NO | 112 | 1 | https://mall.industry.siemens.com/mall/en/WW/Catalog/Product/3TH2040-0BB4 | CP
3TH2040-0BM4 |  | 112 | 1 | https://mall.industry.siemens.com/mall/en/WW/Catalog/Product/3TH2040-0BM4 | CP
3TH2040-7BF4 |  | 112 | 1 | https://mall.industry.siemens.com/mall/en/WW/Catalog/Product/3TH2040-7BF4 | CP
3TH2081-0GU4 |  | 112 | 1 | https://mall.industry.siemens.com/mall/en/WW/Catalog/Product/3TH2081-0GU4 | CP
3TH2082-0GU4 |  | 112 | 1 | https://mall.industry.siemens.com/mall/en/WW/Catalog/Product/3TH2082-0GU4 | CP
3TH2144-0AP0 |  | 133 | 1 | https://mall.industry.siemens.com/mall/en/WW/Catalog/Product/3TH2144-0AP0 | CP
3TH2244-0BB4 |  | 232 | 1 | https://mall.industry.siemens.com/mall/en/WW/Catalog/Product/3TH2244-0BB4 | CP
3TH2244-0BF4 |  | 238 | 1 | https://mall.industry.siemens.com/mall/en/WW/Catalog/Product/3TH2244-0BF4 | CP
3TH2244-1AF0 |  | 133 | 1 | https://mall.industry.siemens.com/mall/en/WW/Catalog/Product/3TH2244-1AF0 | CP
3TH2253-0BB4 |  | 232 | 1 | https://mall.industry.siemens.com/mall/en/WW/Catalog/Product/3TH2253-0BB4 | CP
3TH2262-0AD0 |  | 133 | 1 | https://mall.industry.siemens.com/mall/en/WW/Catalog/Product/3TH2262-0AD0 | CP
3TH2262-0AF0 |  | 133 | 1 | https://mall.industry.siemens.com/mall/en/WW/Catalog/Product/3TH2262-0AF0 | CP
3TH2262-0BB4 |  | 232 | 1 | https://mall.industry.siemens.com/mall/en/WW/Catalog/Product/3TH2262-0BB4 | CP
3TH2262-0BC4 |  | 232 | 1 | https://mall.industry.siemens.com/mall/en/WW/Catalog/Product/3TH2262-0BC4 | CP
3TH2262-1AF0 |  | 133 | 1 | https://mall.industry.siemens.com/mall/en/WW/Catalog/Product/3TH2262-1AF0 | CP
3TH2262-1BB4 |  | 232 | 1 | https://mall.industry.siemens.com/mall/en/WW/Catalog/Product/3TH2262-1BB4 | CP
3TH2271-0BB4 |  | 232 | 1 | https://mall.industry.siemens.com/mall/en/WW/Catalog/Product/3TH2271-0BB4 | CP
3TH4004-0AF0 |  | 113 | 1 | https://mall.industry.siemens.com/mall/en/WW/Catalog/Product/3TH4004-0AF0 | CP
3TH4004-0AP0 | YARDIMCI KONTAKTOR; 220V AC 16A; 4NC | 113 | 1 | https://mall.industry.siemens.com/mall/en/WW/Catalog/Product/3TH4004-0AP0 | CP
3TH4013-0AB0 |  | 113 | 1 | https://mall.industry.siemens.com/mall/en/WW/Catalog/Product/3TH4013-0AB0 | CP
3TH4013-0AF0 |  | 113 | 1 | https://mall.industry.siemens.com/mall/en/WW/Catalog/Product/3TH4013-0AF0 | CP
3TH4013-0AP0 | YARDIMCI KONTAKTOR; 220V AC 16A; 1NO+3NC | 113 | 1 | https://mall.industry.siemens.com/mall/en/WW/Catalog/Product/3TH4013-0AP0 | CP
3TH4022-0AB0 |  | 113 | 1 | https://mall.industry.siemens.com/mall/en/WW/Catalog/Product/3TH4022-0AB0 | CP
3TH4022-0AE0 |  | 113 | 1 | https://mall.industry.siemens.com/mall/en/WW/Catalog/Product/3TH4022-0AE0 | CP
3TH4022-0AF0 |  | 113 | 1 | https://mall.industry.siemens.com/mall/en/WW/Catalog/Product/3TH4022-0AF0 | CP
3TH4022-0AG6 |  | 113 | 1 | https://mall.industry.siemens.com/mall/en/WW/Catalog/Product/3TH4022-0AG6 | CP
3TH4022-0AK2 |  | 113 | 1 | https://mall.industry.siemens.com/mall/en/WW/Catalog/Product/3TH4022-0AK2 | CP
3TH4022-0AK6 |  | 113 | 1 | https://mall.industry.siemens.com/mall/en/WW/Catalog/Product/3TH4022-0AK6 | CP
3TH4022-0AL2 |  | 113 | 1 | https://mall.industry.siemens.com/mall/en/WW/Catalog/Product/3TH4022-0AL2 | CP
3TH4022-0AM0 |  | 113 | 1 | https://mall.industry.siemens.com/mall/en/WW/Catalog/Product/3TH4022-0AM0 | CP
3TH4022-0AN1 |  | 113 | 1 | https://mall.industry.siemens.com/mall/en/WW/Catalog/Product/3TH4022-0AN1 | CP
3TH4022-0AP0 | YARDIMCI KONTAKTOR; 220V AC 16A; 2NO+2NC | 113 | 1 | https://mall.industry.siemens.com/mall/en/WW/Catalog/Product/3TH4022-0AP0 | CP
3TH4022-0AQ0 |  | 113 | 1 | https://mall.industry.siemens.com/mall/en/WW/Catalog/Product/3TH4022-0AQ0 | CP
3TH4022-0AV0 |  | 113 | 1 | https://mall.industry.siemens.com/mall/en/WW/Catalog/Product/3TH4022-0AV0 | CP
3TH4022-0BB4 | YARDIMCI KONTAKTOR; 24V DC; 16A; 2NO+2NC | 183 | 1 | https://mall.industry.siemens.com/mall/en/WW/Catalog/Product/3TH4022-0BB4 | CP
3TH4022-0BD4 |  | 183 | 1 | https://mall.industry.siemens.com/mall/en/WW/Catalog/Product/3TH4022-0BD4 | CP
3TH4022-0BF4 | YARDIMCI KONTAKTOR; 110V DC; 16A; 2NO+2NC | 183 | 1 | https://mall.industry.siemens.com/mall/en/WW/Catalog/Product/3TH4022-0BF4 | CP
3TH4022-0BG4 |  | 183 | 1 | https://mall.industry.siemens.com/mall/en/WW/Catalog/Product/3TH4022-0BG4 | CP
3TH4022-0BM4 |  | 183 | 1 | https://mall.industry.siemens.com/mall/en/WW/Catalog/Product/3TH4022-0BM4 | CP
3TH4022-0BW4 |  | 183 | 1 | https://mall.industry.siemens.com/mall/en/WW/Catalog/Product/3TH4022-0BW4 | CP
3TH4031-0AB0 |  | 113 | 1 | https://mall.industry.siemens.com/mall/en/WW/Catalog/Product/3TH4031-0AB0 | CP
3TH4031-0AD0 |  | 113 | 1 | https://mall.industry.siemens.com/mall/en/WW/Catalog/Product/3TH4031-0AD0 | CP
3TH4031-0AF0 |  | 113 | 1 | https://mall.industry.siemens.com/mall/en/WW/Catalog/Product/3TH4031-0AF0 | CP
3TH4031-0AK2 |  | 113 | 1 | https://mall.industry.siemens.com/mall/en/WW/Catalog/Product/3TH4031-0AK2 | CP
3TH4031-0AK6 |  | 113 | 1 | https://mall.industry.siemens.com/mall/en/WW/Catalog/Product/3TH4031-0AK6 | CP
3TH4031-0AL2 |  | 113 | 1 | https://mall.industry.siemens.com/mall/en/WW/Catalog/Product/3TH4031-0AL2 | CP
3TH4031-0AM0 |  | 113 | 1 | https://mall.industry.siemens.com/mall/en/WW/Catalog/Product/3TH4031-0AM0 | CP
3TH4031-0AN2 |  | 113 | 1 | https://mall.industry.siemens.com/mall/en/WW/Catalog/Product/3TH4031-0AN2 | CP
3TH4031-0AP0 | YARDIMCI KONTAKTOR; 220V AC 16A; 3NO+1NC | 113 | 1 | https://mall.industry.siemens.com/mall/en/WW/Catalog/Product/3TH4031-0AP0 | CP
3TH4031-0AU0 |  | 113 | 1 | https://mall.industry.siemens.com/mall/en/WW/Catalog/Product/3TH4031-0AU0 | CP
3TH4031-0AV0 |  | 113 | 1 | https://mall.industry.siemens.com/mall/en/WW/Catalog/Product/3TH4031-0AV0 | CP
3TH4031-0BB4 |  | 183 | 1 | https://mall.industry.siemens.com/mall/en/WW/Catalog/Product/3TH4031-0BB4 | CP
3TH4031-0BF4 |  | 183 | 1 | https://mall.industry.siemens.com/mall/en/WW/Catalog/Product/3TH4031-0BF4 | CP
3TH4031-0BG4 |  | 183 | 1 | https://mall.industry.siemens.com/mall/en/WW/Catalog/Product/3TH4031-0BG4 | CP
3TH4031-0BM4 |  | 183 | 1 | https://mall.industry.siemens.com/mall/en/WW/Catalog/Product/3TH4031-0BM4 | CP
3TH4040-0AB0 |  | 113 | 1 | https://mall.industry.siemens.com/mall/en/WW/Catalog/Product/3TH4040-0AB0 | CP
3TH4040-0AF0 |  | 113 | 1 | https://mall.industry.siemens.com/mall/en/WW/Catalog/Product/3TH4040-0AF0 | CP
3TH4040-0AN2 |  | 113 | 1 | https://mall.industry.siemens.com/mall/en/WW/Catalog/Product/3TH4040-0AN2 | CP
3TH4040-0AP0 | YARDIMCI KONTAKTOR; 220V AC 16A; 4NO | 113 | 1 | https://mall.industry.siemens.com/mall/en/WW/Catalog/Product/3TH4040-0AP0 | CP
3TH4040-0AQ0 |  | 113 | 1 | https://mall.industry.siemens.com/mall/en/WW/Catalog/Product/3TH4040-0AQ0 | CP
3TH4040-0AR0 |  | 113 | 1 | https://mall.industry.siemens.com/mall/en/WW/Catalog/Product/3TH4040-0AR0 | CP
3TH4040-0AR2 |  | 113 | 1 | https://mall.industry.siemens.com/mall/en/WW/Catalog/Product/3TH4040-0AR2 | CP
3TH4040-0AV0 |  | 113 | 1 | https://mall.industry.siemens.com/mall/en/WW/Catalog/Product/3TH4040-0AV0 | CP
3TH4040-0BB4 |  | 183 | 1 | https://mall.industry.siemens.com/mall/en/WW/Catalog/Product/3TH4040-0BB4 | CP
3TH4040-0BF4 |  | 183 | 1 | https://mall.industry.siemens.com/mall/en/WW/Catalog/Product/3TH4040-0BF4 | CP
3TH4040-0BG4 |  | 183 | 1 | https://mall.industry.siemens.com/mall/en/WW/Catalog/Product/3TH4040-0BG4 | CP
3TH4040-0BM4 |  | 183 | 1 | https://mall.industry.siemens.com/mall/en/WW/Catalog/Product/3TH4040-0BM4 | CP
3TH4244-0AB0 |  | 137 | 1 | https://mall.industry.siemens.com/mall/en/WW/Catalog/Product/3TH4244-0AB0 | CP
3TH4244-0AD0 |  | 137 | 1 | https://mall.industry.siemens.com/mall/en/WW/Catalog/Product/3TH4244-0AD0 | CP
3TH4244-0AF0 |  | 137 | 1 | https://mall.industry.siemens.com/mall/en/WW/Catalog/Product/3TH4244-0AF0 | CP
3TH4244-0AH0 |  | 137 | 1 | https://mall.industry.siemens.com/mall/en/WW/Catalog/Product/3TH4244-0AH0 | CP
3TH4244-0AK6 |  | 137 | 1 | https://mall.industry.siemens.com/mall/en/WW/Catalog/Product/3TH4244-0AK6 | CP
3TH4244-0AL2 |  | 137 | 1 | https://mall.industry.siemens.com/mall/en/WW/Catalog/Product/3TH4244-0AL2 | CP
3TH4244-0AM0 |  | 137 | 1 | https://mall.industry.siemens.com/mall/en/WW/Catalog/Product/3TH4244-0AM0 | CP
3TH4244-0AP0 | YARDIMCI KONTAKTOR; 220V AC 16A; 4NO+4NC | 137 | 1 | https://mall.industry.siemens.com/mall/en/WW/Catalog/Product/3TH4244-0AP0 | CP
3TH4244-0AP1 |  | 137 | 1 | https://mall.industry.siemens.com/mall/en/WW/Catalog/Product/3TH4244-0AP1 | CP
3TH4244-0AQ0 |  | 137 | 1 | https://mall.industry.siemens.com/mall/en/WW/Catalog/Product/3TH4244-0AQ0 | CP
3TH4244-0AS0 |  | 137 | 1 | https://mall.industry.siemens.com/mall/en/WW/Catalog/Product/3TH4244-0AS0 | CP
3TH4244-0AV0 |  | 137 | 1 | https://mall.industry.siemens.com/mall/en/WW/Catalog/Product/3TH4244-0AV0 | CP
3TH4244-0BB4 | YARDIMCI KONTAKTOR; 24V DC; 16A; 4NO+4NC | 238 | 1 | https://mall.industry.siemens.com/mall/en/WW/Catalog/Product/3TH4244-0BB4 | CP
3TH4244-0BF4 | YARDIMCI KONTAKTOR; 110V DC; 16A; 4NO+4NC | 238 | 1 | https://mall.industry.siemens.com/mall/en/WW/Catalog/Product/3TH4244-0BF4 | CP
3TH4244-0BG4 |  | 238 | 1 | https://mall.industry.siemens.com/mall/en/WW/Catalog/Product/3TH4244-0BG4 | CP
3TH4244-0BM4 |  | 238 | 1 | https://mall.industry.siemens.com/mall/en/WW/Catalog/Product/3TH4244-0BM4 | CP
3TH4244-0LB4 |  | 238 | 1 | https://mall.industry.siemens.com/mall/en/WW/Catalog/Product/3TH4244-0LB4 | CP
3TH4244-0LF4 |  | 238 | 1 | https://mall.industry.siemens.com/mall/en/WW/Catalog/Product/3TH4244-0LF4 | CP
3TH4244-3BB4 |  | 238 | 1 | https://mall.industry.siemens.com/mall/en/WW/Catalog/Product/3TH4244-3BB4 | CP
3TH4244-5MM4 |  | 238 | 1 | https://mall.industry.siemens.com/mall/en/WW/Catalog/Product/3TH4244-5MM4 | CP
3TH4253-0AB0 |  | 137 | 1 | https://mall.industry.siemens.com/mall/en/WW/Catalog/Product/3TH4253-0AB0 | CP
3TH4253-0AD0 |  | 137 | 1 | https://mall.industry.siemens.com/mall/en/WW/Catalog/Product/3TH4253-0AD0 | CP
3TH4253-0AF0 |  | 137 | 1 | https://mall.industry.siemens.com/mall/en/WW/Catalog/Product/3TH4253-0AF0 | CP
3TH4253-0AK2 |  | 137 | 1 | https://mall.industry.siemens.com/mall/en/WW/Catalog/Product/3TH4253-0AK2 | CP
3TH4253-0AP0 | YARDIMCI KONTAKTOR; 220V AC 16A; 5NO+3NC | 137 | 1 | https://mall.industry.siemens.com/mall/en/WW/Catalog/Product/3TH4253-0AP0 | CP
3TH4253-0AV0 |  | 137 | 1 | https://mall.industry.siemens.com/mall/en/WW/Catalog/Product/3TH4253-0AV0 | CP
3TH4253-0BB4 |  | 238 | 1 | https://mall.industry.siemens.com/mall/en/WW/Catalog/Product/3TH4253-0BB4 | CP
3TH4253-0BF4 |  | 238 | 1 | https://mall.industry.siemens.com/mall/en/WW/Catalog/Product/3TH4253-0BF4 | CP
3TH4262-0AB0 |  | 137 | 1 | https://mall.industry.siemens.com/mall/en/WW/Catalog/Product/3TH4262-0AB0 | CP
3TH4262-0AD0 |  | 137 | 1 | https://mall.industry.siemens.com/mall/en/WW/Catalog/Product/3TH4262-0AD0 | CP
3TH4262-0AF0 |  | 137 | 1 | https://mall.industry.siemens.com/mall/en/WW/Catalog/Product/3TH4262-0AF0 | CP
3TH4262-0AM0 |  | 137 | 1 | https://mall.industry.siemens.com/mall/en/WW/Catalog/Product/3TH4262-0AM0 | CP
3TH4262-0AP0 | YARDIMCI KONTAKTOR; 220V AC 16A; 6NO+2NC | 137 | 1 | https://mall.industry.siemens.com/mall/en/WW/Catalog/Product/3TH4262-0AP0 | CP
3TH4262-0BB4 |  | 238 | 1 | https://mall.industry.siemens.com/mall/en/WW/Catalog/Product/3TH4262-0BB4 | CP
3TH4262-0BF4 |  | 238 | 1 | https://mall.industry.siemens.com/mall/en/WW/Catalog/Product/3TH4262-0BF4 | CP
3TH4262-0BG4 | YARDIMCI KONTAKTÖR 6NO,2NC KONTAK DC 125V BOBİNLİ | 238 | 1 | https://mall.industry.siemens.com/mall/en/WW/Catalog/Product/3TH4262-0BG4 | CP
3TH4262-0BM4 |  | 238 | 1 | https://mall.industry.siemens.com/mall/en/WW/Catalog/Product/3TH4262-0BM4 | CP
3TH4262-0LF4 |  | 137 | 1 | https://mall.industry.siemens.com/mall/en/WW/Catalog/Product/3TH4262-0LF4 | CP
3TH4271-0AB0 |  | 137 | 1 | https://mall.industry.siemens.com/mall/en/WW/Catalog/Product/3TH4271-0AB0 | CP
3TH4271-0AF0 |  | 137 | 1 | https://mall.industry.siemens.com/mall/en/WW/Catalog/Product/3TH4271-0AF0 | CP
3TH4271-0AP0 | YARDIMCI KONTAKTOR; 220V AC 16A; 7NO+1NC | 137 | 1 | https://mall.industry.siemens.com/mall/en/WW/Catalog/Product/3TH4271-0AP0 | CP
3TH4271-0BB4 |  | 238 | 1 | https://mall.industry.siemens.com/mall/en/WW/Catalog/Product/3TH4271-0BB4 | CP
3TH4271-0BF4 |  | 238 | 1 | https://mall.industry.siemens.com/mall/en/WW/Catalog/Product/3TH4271-0BF4 | CP
3TH4271-0LB4 |  | 238 | 1 | https://mall.industry.siemens.com/mall/en/WW/Catalog/Product/3TH4271-0LB4 | CP
3TH4280-0AB0 |  | 137 | 1 | https://mall.industry.siemens.com/mall/en/WW/Catalog/Product/3TH4280-0AB0 | CP
3TH4280-0AD0 |  | 137 | 1 | https://mall.industry.siemens.com/mall/en/WW/Catalog/Product/3TH4280-0AD0 | CP
3TH4280-0AF0 |  | 137 | 1 | https://mall.industry.siemens.com/mall/en/WW/Catalog/Product/3TH4280-0AF0 | CP
3TH4280-0AM0 |  | 137 | 1 | https://mall.industry.siemens.com/mall/en/WW/Catalog/Product/3TH4280-0AM0 | CP
3TH4280-0AP0 | YARDIMCI KONTAKTOR; 220V AC 16A; 8NO | 137 | 1 | https://mall.industry.siemens.com/mall/en/WW/Catalog/Product/3TH4280-0AP0 | CP
3TH4280-0BB4 |  | 238 | 1 | https://mall.industry.siemens.com/mall/en/WW/Catalog/Product/3TH4280-0BB4 | CP
3TH4280-0BF4 |  | 238 | 1 | https://mall.industry.siemens.com/mall/en/WW/Catalog/Product/3TH4280-0BF4 | CP
3TH4280-0BM4 |  | 238 | 1 | https://mall.industry.siemens.com/mall/en/WW/Catalog/Product/3TH4280-0BM4 | CP
3TH4283-0AG2 |  | 245 | 1 | https://mall.industry.siemens.com/mall/en/WW/Catalog/Product/3TH4283-0AG2 | CP
3TH4293-0AP0 |  | 245 | 1 | https://mall.industry.siemens.com/mall/en/WW/Catalog/Product/3TH4293-0AP0 | CP
3TH4293-0BB4 |  | 395 | 1 | https://mall.industry.siemens.com/mall/en/WW/Catalog/Product/3TH4293-0BB4 | CP
3TH4310-0AP0 |  | 245 | 1 | https://mall.industry.siemens.com/mall/en/WW/Catalog/Product/3TH4310-0AP0 | CP
3TH4310-0BB4 |  | 395 | 1 | https://mall.industry.siemens.com/mall/en/WW/Catalog/Product/3TH4310-0BB4 | CP
3TH4310-0BF4 |  | 395 | 1 | https://mall.industry.siemens.com/mall/en/WW/Catalog/Product/3TH4310-0BF4 | CP
3TH4346-0AP0 |  | 245 | 1 | https://mall.industry.siemens.com/mall/en/WW/Catalog/Product/3TH4346-0AP0 | CP
3TH4346-0BB4 |  | 395 | 1 | https://mall.industry.siemens.com/mall/en/WW/Catalog/Product/3TH4346-0BB4 | CP
3TH4355-0AB0 |  | 245 | 1 | https://mall.industry.siemens.com/mall/en/WW/Catalog/Product/3TH4355-0AB0 | CP
3TH4355-0AD2 |  | 245 | 1 | https://mall.industry.siemens.com/mall/en/WW/Catalog/Product/3TH4355-0AD2 | CP
3TH4355-0AF0 | YARDIMCI KONTAKTOR; 110V AC; 16A; 5NO+5NC | 245 | 1 | https://mall.industry.siemens.com/mall/en/WW/Catalog/Product/3TH4355-0AF0 | CP
3TH4355-0AL2 |  | 245 | 1 | https://mall.industry.siemens.com/mall/en/WW/Catalog/Product/3TH4355-0AL2 | CP
3TH4355-0AP0 | YARDIMCI KONTAKTOR; 220V AC 16A; 5NO+5NC | 245 | 1 | https://mall.industry.siemens.com/mall/en/WW/Catalog/Product/3TH4355-0AP0 | CP
3TH4355-0AV0 |  | 245 | 1 | https://mall.industry.siemens.com/mall/en/WW/Catalog/Product/3TH4355-0AV0 | CP
3TH4355-0BB4 | YARDIMCI KONTAKTOR; 24V DC; 16A; 5NO+5NC | 395 | 1 | https://mall.industry.siemens.com/mall/en/WW/Catalog/Product/3TH4355-0BB4 | CP
3TH4355-0BF4 | YARDIMCI KONTAKTOR; 110V DC; 16A; 5NO+5NC | 395 | 1 | https://mall.industry.siemens.com/mall/en/WW/Catalog/Product/3TH4355-0BF4 | CP
3TH4355-0BG4 | YARDIMCI KONTAKTÖR 5NO,5NC KONTAK DC 125V BOBİNLİ | 395 | 1 | https://mall.industry.siemens.com/mall/en/WW/Catalog/Product/3TH4355-0BG4 | CP
3TH4355-0BM4 |  | 395 | 1 | https://mall.industry.siemens.com/mall/en/WW/Catalog/Product/3TH4355-0BM4 | CP
3TH4364-0AB0 |  | 245 | 1 | https://mall.industry.siemens.com/mall/en/WW/Catalog/Product/3TH4364-0AB0 | CP
3TH4364-0AF0 |  | 245 | 1 | https://mall.industry.siemens.com/mall/en/WW/Catalog/Product/3TH4364-0AF0 | CP
3TH4364-0AP0 |  | 245 | 1 | https://mall.industry.siemens.com/mall/en/WW/Catalog/Product/3TH4364-0AP0 | CP
3TH4364-0BB4 |  | 395 | 1 | https://mall.industry.siemens.com/mall/en/WW/Catalog/Product/3TH4364-0BB4 | CP
3TH4364-0BK4 |  | 395 | 1 | https://mall.industry.siemens.com/mall/en/WW/Catalog/Product/3TH4364-0BK4 | CP
3TH4364-0BQ4 |  | 395 | 1 | https://mall.industry.siemens.com/mall/en/WW/Catalog/Product/3TH4364-0BQ4 | CP
3TH4373-0AB0 |  | 245 | 1 | https://mall.industry.siemens.com/mall/en/WW/Catalog/Product/3TH4373-0AB0 | CP
3TH4373-0AF0 |  | 245 | 1 | https://mall.industry.siemens.com/mall/en/WW/Catalog/Product/3TH4373-0AF0 | CP
3TH4373-0AP0 |  | 245 | 1 | https://mall.industry.siemens.com/mall/en/WW/Catalog/Product/3TH4373-0AP0 | CP
3TH4373-0BB4 |  | 395 | 1 | https://mall.industry.siemens.com/mall/en/WW/Catalog/Product/3TH4373-0BB4 | CP
3TH4382-0AF0 |  | 245 | 1 | https://mall.industry.siemens.com/mall/en/WW/Catalog/Product/3TH4382-0AF0 | CP
3TH4382-0AP0 |  | 245 | 1 | https://mall.industry.siemens.com/mall/en/WW/Catalog/Product/3TH4382-0AP0 | CP
3TH4382-0BB4 |  | 245 | 1 | https://mall.industry.siemens.com/mall/en/WW/Catalog/Product/3TH4382-0BB4 | CP
3TH4382-0BF4 |  | 395 | 1 | https://mall.industry.siemens.com/mall/en/WW/Catalog/Product/3TH4382-0BF4 | CP
3TH4391-0AP0 |  | 245 | 1 | https://mall.industry.siemens.com/mall/en/WW/Catalog/Product/3TH4391-0AP0 | CP
3TH4391-0BB4 |  | 395 | 1 | https://mall.industry.siemens.com/mall/en/WW/Catalog/Product/3TH4391-0BB4 | CP
3TH4394-0BB4 |  | 395 | 1 | https://mall.industry.siemens.com/mall/en/WW/Catalog/Product/3TH4394-0BB4 | CP
3TH4454-0AG2 |  | 245 | 1 | https://mall.industry.siemens.com/mall/en/WW/Catalog/Product/3TH4454-0AG2 | CP
3TH4454-0AL2 |  | 245 | 1 | https://mall.industry.siemens.com/mall/en/WW/Catalog/Product/3TH4454-0AL2 | CP
3TK1042-0AF0 |  | 2236 | 1 | https://mall.industry.siemens.com/mall/en/WW/Catalog/Product/3TK1042-0AF0 | CP
3TK1042-0AP0 | DÖRT KUTUPLU KONTAKTÖR; AC 230V BOBİNLİ; 130 KW | 2236 | 1 | https://mall.industry.siemens.com/mall/en/WW/Catalog/Product/3TK1042-0AP0 | CP
3TK1142-0AF0 |  | 2959 | 1 | https://mall.industry.siemens.com/mall/en/WW/Catalog/Product/3TK1142-0AF0 | CP
3TK1142-0AP0 | DÖRT KUTUPLU KONTAKTÖR; AC 230V BOBİNLİ; 165 KW | 2959 | 1 | https://mall.industry.siemens.com/mall/en/WW/Catalog/Product/3TK1142-0AP0 | CP
3TK1242-0AP0 | DÖRT KUTUPLU KONTAKTÖR; AC 230V BOBİNLİ; 195 KW | 3575 | 1 | https://mall.industry.siemens.com/mall/en/WW/Catalog/Product/3TK1242-0AP0 | CP
3TK1342-0AP0 | DÖRT KUTUPLU KONTAKTÖR; AC 230V BOBİNLİ; 230 KW | 5380 | 1 | https://mall.industry.siemens.com/mall/en/WW/Catalog/Product/3TK1342-0AP0 | CP
3TK1442-0AP0 | DÖRT KUTUPLU KONTAKTÖR; AC 230V BOBİNLİ; 360 KW | 7823 | 1 | https://mall.industry.siemens.com/mall/en/WW/Catalog/Product/3TK1442-0AP0 | CP
3TK2040-3AN2 |  | 115 | 1 | https://mall.industry.siemens.com/mall/en/WW/Catalog/Product/3TK2040-3AN2 | CP
3TK2040-6AC2 |  | 115 | 1 | https://mall.industry.siemens.com/mall/en/WW/Catalog/Product/3TK2040-6AC2 | CP
3TK2821-1CB30 | Üretimi sona erecek ürün! 30.08.2018'e kadar sipariş edilebilir! (Muadil: 3SK1111-1AB30) SIRIUS 3TK28 Emniyet Rölesi, Acil Durdurma, Mekanik Emniyet Şalteri veya Nihayet Şalteri İzleme, 24VAC/DC Besleme, 3NO-1NC Çıkış, Cat 3/Sil 1/Pl c, O/D Reset | 838 | 1 | https://mall.industry.siemens.com/mall/en/WW/Catalog/Product/3TK2821-1CB30 | CP
3TK2822-1CB30 | Üretimi sona erecek ürün! 30.08.2018'e kadar sipariş edilebilir! (Muadil: 3SK1111-1AB30) SIRIUS 3TK28 Emniyet Rölesi, Acil Durdurma, Mekanik Emniyet Şalteri veya Nihayet Şalteri İzleme, 24VAC/DC Besleme, 2NOÇıkış, Cat 4/Sil 3/Pl e , O Reset | 825 | 1 | https://mall.industry.siemens.com/mall/en/WW/Catalog/Product/3TK2822-1CB30 | CP
3TK2823-1CB30 | Üretimi sona erecek ürün! 30.08.2018'e kadar sipariş edilebilir! (Muadil: 3SK1111-1AB30) SIRIUS 3TK28 Emniyet Rölesi, Acil Durdurma, Mekanik Emniyet Şalteri veya Nihayet Şalteri İzleme, 24VAC/DC Besleme, 2NOÇıkış, Cat 4/Sil 3/Pl e , D Reset | 825 | 1 | https://mall.industry.siemens.com/mall/en/WW/Catalog/Product/3TK2823-1CB30 | CP
3TK2824-1AL20 | Üretimi sona erecek ürün! 30.08.2018'e kadar sipariş edilebilir! (Muadil: 3SK1111-1AW20) SIRIUS 3TK28 Emniyet Rölesi, Acil Durdurma, Mekanik Emniyet Şalteri veya Nihayet Şalteri İzleme, 230VAC Besleme, 2NOÇıkış, Cat 3/Sil 1/Pl c , O/D Reset | 717 | 1 | https://mall.industry.siemens.com/mall/en/WW/Catalog/Product/3TK2824-1AL20 | CP
3TK2824-1CB30 | Üretimi sona erecek ürün! 30.08.2018'e kadar sipariş edilebilir! (Muadil: 3SK1111-1AB30) SIRIUS 3TK28 Emniyet Rölesi, Acil Durdurma, Mekanik Emniyet Şalteri veya Nihayet Şalteri İzleme, 24VAC/DC Besleme, 2NOÇıkış, Cat 3/Sil 1/Pl c , O/D Reset | 704 | 1 | https://mall.industry.siemens.com/mall/en/WW/Catalog/Product/3TK2824-1CB30 | CP
3TK2825-1AL20 | Üretimi sona erecek ürün! 30.08.2018'e kadar sipariş edilebilir! (Muadil: 3SK1111-1AW20) SIRIUS 3TK28 Emniyet Rölesi, Acil Durdurma, Mekanik Emniyet Şalteri veya Nihayet Şalteri İzleme, 230VAC Besleme, 3NO + 2NC Çıkış, Cat 4/Sil 3/Pl e , O/D Reset | 1154 | 1 | https://mall.industry.siemens.com/mall/en/WW/Catalog/Product/3TK2825-1AL20 | CP
3TK2825-1BB40 | Üretimi sona erecek ürün! 30.08.2018'e kadar sipariş edilebilir! (Muadil: 3SK1111-1AB30) SIRIUS 3TK28 Emniyet Rölesi, Acil Durdurma, Mekanik Emniyet Şalteri veya Nihayet Şalteri İzleme, 24VDC Besleme, 3NO + 2NC Çıkış, Cat 4/Sil 3/Pl e , O/D Reset | 1154 | 1 | https://mall.industry.siemens.com/mall/en/WW/Catalog/Product/3TK2825-1BB40 | CP
3TK2826-1BB40 | Üretimi sona erecek ürün! 30.08.2018'e kadar sipariş edilebilir! Muadil: 3SK1121-1AB40 )SIRIUS 3TK28 Emniyet Rölesi, Acil Durdurma, Mekanik EmniyetŞalteri, Nihayet Şalteri, Manyetik Emniyet Şalteri, Işık Perdesi, RF ID Emniyet Şalteri veya Emniyet Paspası İzleme, 24VDC Besleme, 4NO + 1NC + 2TR Çıkış, Cat4/Sil 3/Pl e, O/D Reset | 1303 | 1 | https://mall.industry.siemens.com/mall/en/WW/Catalog/Product/3TK2826-1BB40 | CP
3TK2826-1BB41 | Üretimi sona erecek ürün! 30.08.2018'e kadar sipariş edilebilir! Muadil: 3SK1121-1CB41 )SIRIUS 3TK28 Emniyet Rölesi, Acil Durdurma, Mekanik EmniyetŞalteri, Nihayet Şalteri, Manyetik Emniyet Şalteri, Işık Perdesi, RF ID Emniyet Şalteri veya Emniyet Paspası İzleme, 24VDC Besleme, 2NO+2NO(t) + 2NC + 2TR Çıkış, 0,05…3sn Ayarlanabilir Zaman Gecikmeli Kontak, Cat4/Sil 3/Pl e, O/D Reset | 1760 | 1 | https://mall.industry.siemens.com/mall/en/WW/Catalog/Product/3TK2826-1BB41 | CP
3TK2826-1BB42 | Üretimi sona erecek ürün! 30.08.2018'e kadar sipariş edilebilir! Muadil: 3SK1121-1CB42) SIRIUS 3TK28 Emniyet Rölesi, Acil Durdurma, Mekanik EmniyetŞalteri, Nihayet Şalteri, Manyetik Emniyet Şalteri, Işık Perdesi, RF ID Emniyet Şalteri veya Emniyet Paspası İzleme, 24VDC Besleme, 2NO+2NO(t) + 2NC + 2TR Çıkış, 0,5…30sn Ayarlanabilir Zaman Gecikmeli Kontak, Cat4/Sil 3/Pl e, O/D Reset | 1760 | 1 | https://mall.industry.siemens.com/mall/en/WW/Catalog/Product/3TK2826-1BB42 | CP
3TK2826-1CW30 | Üretimi sona erecek ürün! 30.08.2018'e kadar sipariş edilebilir! (Muadil: 3SK1121-1AB40) SIRIUS 3TK28 Emniyet Rölesi, Acil Durdurma, Mekanik Emniyet Şalteri, Nihayet Şalteri, Manyetik Emniyet Şalteri, veya Emniyet Paspası İzleme, 24...240 AC/DC Besleme, 4NO+1NO + 1NC, Cat 4 /Sil 3 / Pl e, O/D Reset | 1341 | 1 | https://mall.industry.siemens.com/mall/en/WW/Catalog/Product/3TK2826-1CW30 | CP
3TK2826-1CW31 | Üretimi sona erecek ürün! 30.08.2018'e kadar sipariş edilebilir! (Muadil: 3SK1121-1CB41) SIRIUS 3TK28 Emniyet Rölesi, Acil Durdurma, Mekanik Emniyet Şalteri, Nihayet Şalteri, Manyetik Emniyet Şalteri, veya Emniyet Paspası İzleme, 24...240 AC/DC Besleme, 4NO+1NO + 1NC, 0,05…3sn Ayarlanabilir Zaman Gecikmeli Kontak, Cat 4 /Sil 3 / Pl e, O/D Reset | 1802 | 1 | https://mall.industry.siemens.com/mall/en/WW/Catalog/Product/3TK2826-1CW31 | CP
3TK2826-1CW32 | Üretimi sona erecek ürün! 30.08.2018'e kadar sipariş edilebilir! (Muadil: 3SK1121-1CB42) SIRIUS 3TK28 Emniyet Rölesi, Acil Durdurma, Mekanik Emniyet Şalteri, Nihayet Şalteri, Manyetik Emniyet Şalteri, veya Emniyet Paspası İzleme, 24...240 AC/DC Besleme, 4NO+1NO + 1NC, 0,5…30sn Ayarlanabilir Zaman Gecikmeli Kontak, Cat 4 /Sil 3 / Pl e, O/D Reset | 1802 | 1 | https://mall.industry.siemens.com/mall/en/WW/Catalog/Product/3TK2826-1CW32 | CP
3TK2827-1BB40 | Üretimi sona erecek ürün! 30.08.2018'e kadar sipariş edilebilir! (Muadil: 3SK1121-1CB42) SIRIUS 3TK28 Emniyet Rölesi, Acil Durdurma, Mekanik Emniyet Şalteri veya Nihayet Şalteri İzleme, 24VDC Besleme, 2NO + 2NO(t) Çıkış, Cat 4/Sil 3/Pl e , 0,5…30sn Ayarlanabilir Zaman Gecikmeli Kontak, D Reset | 1613 | 1 | https://mall.industry.siemens.com/mall/en/WW/Catalog/Product/3TK2827-1BB40 | CP
3TK2827-1BB41 | Üretimi sona erecek ürün! 30.08.2018'e kadar sipariş edilebilir! (Muadil: 3SK1121-1CB41) SIRIUS 3TK28 Emniyet Rölesi, Acil Durdurma, Mekanik Emniyet Şalteri veya Nihayet Şalteri İzleme, 24VDC Besleme, 2NO + 2NO(t) Çıkış, Cat 4/Sil 3/Pl e , 0,05…3sn Ayarlanabilir Zaman Gecikmeli Kontak, D Reset | 1613 | 1 | https://mall.industry.siemens.com/mall/en/WW/Catalog/Product/3TK2827-1BB41 | CP
3TK2830-1AL20 | Üretimi sona erecek ürün! 30.08.2018'e kadar sipariş edilebilir! (Muadil: 3SK1211-1BW20) SIRIUS 3TK28 Emniyet Rölesi Kontak Çoğaltma Modülü, 230VAC ,4NO | 775 | 1 | https://mall.industry.siemens.com/mall/en/WW/Catalog/Product/3TK2830-1AL20 | CP
3TK2830-1CB30 | Üretimi sona erecek ürün! 30.08.2018'e kadar sipariş edilebilir! (Muadil: 3SK1211-1BB40) SIRIUS 3Tk28 Emniyet Rölesi Kontak Çoğaltma Modülü, 24VAC/DC, 4NO | 761 | 1 | https://mall.industry.siemens.com/mall/en/WW/Catalog/Product/3TK2830-1CB30 | CP
3TK2834-1AL20 | Üretimi sona erecek ürün! 30.08.2018'e kadar sipariş edilebilir! (Muadil: 3SK1121-1AB40 -Besleme Gerilimi Farklı!) SIRIUS 3TK28 Çift-El Kontrol Emniyet Rölesi, 230VAC, 2NO + 2NC | 1934 | 1 | https://mall.industry.siemens.com/mall/en/WW/Catalog/Product/3TK2834-1AL20 | CP
3TK2834-1BB40 | Üretimi sona erecek ürün! 30.08.2018'e kadar sipariş edilebilir! (Muadil: 3SK1121-1AB40) SIRIUS 3TK28 Çift-El Kontrol Emniyet Rölesi, 24VDC, 2NO + 2NC | 1934 | 1 | https://mall.industry.siemens.com/mall/en/WW/Catalog/Product/3TK2834-1BB40 | CP
3TK2840-1BB40 | Üretimi sona erecek ürün! 30.08.2018'e kadar sipariş edilebilir! (Muadil: 3SK1112-1BB40)SIRIUS 3TK 28 Emniyet Rölesi , Acil Durdurma, Mekanik Emniyet Şalteri, Nihayet Şalteri veya Manyetik Emniyet Şalteri İzleme, 24VDC Besleme, 2TR Çıkış, Cat 3/Sil 2/Pl d, O/D Reset | 558 | 1 | https://mall.industry.siemens.com/mall/en/WW/Catalog/Product/3TK2840-1BB40 | CP
3TK2841-1BB40 | Üretimi sona erecek ürün! 30.08.2018'e kadar sipariş edilebilir! Muadil: 3SK1112-1BB40 ) SIRIUS 3TK28 Emniyet Rölesi, Acil Durdurma, Mekanik EmniyetŞalteri, Nihayet Şalteri, Manyetik Emniyet Şalteri, Işık Perdesi, RF ID Emniyet Şalteri veya Emniyet Paspası İzleme, 24VDC Besleme, 2TR Çıkış, Cat4/Sil 3/Pl e, O/D Reset | 772 | 1 | https://mall.industry.siemens.com/mall/en/WW/Catalog/Product/3TK2841-1BB40 | CP
3TK2842-1BB41 | Üretimi sona erecek ürün! 30.08.2018'e kadar sipariş edilebilir! Muadil: 3SK1122-1CB41 ) SIRIUS 3TK28 Emniyet Rölesi, Acil Durdurma, Mekanik EmniyetŞalteri, Nihayet Şalteri, Manyetik Emniyet Şalteri, Işık Perdesi, RF ID Emniyet Şalteri veya Emniyet Paspası İzleme, 24VDC Besleme, 2TR Çıkış, 0,05…3sn Ayarlanabilir Zaman Gecikmeli Kontak,Cat4/Sil 3/Pl e, O/D Reset | 901 | 1 | https://mall.industry.siemens.com/mall/en/WW/Catalog/Product/3TK2842-1BB41 | CP
3TK2842-1BB42 | Üretimi sona erecek ürün! 30.08.2018'e kadar sipariş edilebilir! Muadil: 3SK1122-1CB42) SIRIUS 3TK28 Emniyet Rölesi, Acil Durdurma, Mekanik EmniyetŞalteri, Nihayet Şalteri, Manyetik Emniyet Şalteri, Işık Perdesi, RF ID Emniyet Şalteri veya Emniyet Paspası İzleme, 24VDC Besleme, 2TR Çıkış, 0,5…30sn Ayarlanabilir Zaman Gecikmeli Kontak, Cat4/Sil 3/Pl e, O/D Reset | 901 | 1 | https://mall.industry.siemens.com/mall/en/WW/Catalog/Product/3TK2842-1BB42 | CP
3TX4001-2A |  | 29 | 1 | https://mall.industry.siemens.com/mall/en/WW/Catalog/Product/3TX4001-2A | CP
3TX4001-4A |  | 29 | 1 | https://mall.industry.siemens.com/mall/en/WW/Catalog/Product/3TX4001-4A | CP
3TX4011-8A |  | 29 | 1 | https://mall.industry.siemens.com/mall/en/WW/Catalog/Product/3TX4011-8A | CP
3TX4210-0H |  | 29 | 1 | https://mall.industry.siemens.com/mall/en/WW/Catalog/Product/3TX4210-0H | CP
3TX4404-0A |  | 52 | 1 | https://mall.industry.siemens.com/mall/en/WW/Catalog/Product/3TX4404-0A | CP
3TX4411-2A | 3TF2 SERİSİ KONTAKTÖRLER ÜZERİNE TAKILABİLEN YARDIMCI KONTAK BLOKLARI; 1NO+1NC | 29 | 1 | https://mall.industry.siemens.com/mall/en/WW/Catalog/Product/3TX4411-2A | CP
3TX4412-1A |  | 52 | 1 | https://mall.industry.siemens.com/mall/en/WW/Catalog/Product/3TX4412-1A | CP
3TX4413-0A |  | 52 | 1 | https://mall.industry.siemens.com/mall/en/WW/Catalog/Product/3TX4413-0A | CP
3TX4413-1A |  | 52 | 1 | https://mall.industry.siemens.com/mall/en/WW/Catalog/Product/3TX4413-1A | CP
3TX4420-2A |  | 29 | 1 | https://mall.industry.siemens.com/mall/en/WW/Catalog/Product/3TX4420-2A | CP
3TX4422-0A |  | 52 | 1 | https://mall.industry.siemens.com/mall/en/WW/Catalog/Product/3TX4422-0A | CP
3TX4422-2A | 3TF2 SERİSİ KONTAKTÖRLER ÜZERİNE TAKILABİLEN YARDIMCI KONTAK BLOKLARI; 2NO+2NC | 52 | 1 | https://mall.industry.siemens.com/mall/en/WW/Catalog/Product/3TX4422-2A | CP
3TX4422-2G |  | 52 | 1 | https://mall.industry.siemens.com/mall/en/WW/Catalog/Product/3TX4422-2G | CP
3TX4431-0A |  | 52 | 1 | https://mall.industry.siemens.com/mall/en/WW/Catalog/Product/3TX4431-0A | CP
3TX4431-2A |  | 52 | 1 | https://mall.industry.siemens.com/mall/en/WW/Catalog/Product/3TX4431-2A | CP
3TX4440-2A |  | 52 | 1 | https://mall.industry.siemens.com/mall/en/WW/Catalog/Product/3TX4440-2A | CP
3TX7002-1AB00 | INTERFACE RÖLE, GİRİŞ RÖLESİ, 24 V AC/DC, 1NO | 170 | 1 | https://mall.industry.siemens.com/mall/en/WW/Catalog/Product/3TX7002-1AB00 | CP
3TX7002-1BB00 | INTERFACE RÖLE, GİRİŞ RÖLESİ, 24 V AC/DC, 1W | 208 | 1 | https://mall.industry.siemens.com/mall/en/WW/Catalog/Product/3TX7002-1BB00 | CP
3TX7002-1CB00 | INTERFACE RÖLE, GİRİŞ RÖLESİ, 24 V AC/DC, 2NO+1W | 235 | 1 | https://mall.industry.siemens.com/mall/en/WW/Catalog/Product/3TX7002-1CB00 | CP
3TX7002-2AB00 | INTERFACE RÖLE, ÇIKIŞ RÖLESİ, 24 V AC/DC, 1NO | 170 | 1 | https://mall.industry.siemens.com/mall/en/WW/Catalog/Product/3TX7002-2AB00 | CP
3TX7002-2AF05 | INTERFACE RÖLE, ÇIKIŞ RÖLESİ, 230 V AC/DC, 1NO | 221 | 1 | https://mall.industry.siemens.com/mall/en/WW/Catalog/Product/3TX7002-2AF05 | CP
3TX7014-1BM00 | INTERFACE RÖLE, SOKETLİ RÖLESİ İLE BERABER, 24 V AC/DC, 1W | 94 | 5 | https://mall.industry.siemens.com/mall/en/WW/Catalog/Product/3TX7014-1BM00 | CP
3TX7014-7BM00 | 3RQ3118-.AM00 için yedek röle | 39 | 15 | https://mall.industry.siemens.com/mall/en/WW/Catalog/Product/3TX7014-7BM00 | CP
3TX7014-7BP00 | 3RQ3118-.AF00 için yedek röle | 53 | 20 | https://mall.industry.siemens.com/mall/en/WW/Catalog/Product/3TX7014-7BP00 | CP
3TX7014-7BQ00 | 3RQ3118-.AB00 için yedek röle | 39 | 15 | https://mall.industry.siemens.com/mall/en/WW/Catalog/Product/3TX7014-7BQ00 | CP
3TX7402-3J | KONTAKTÖR AKSESUARI; 3TF40/55 TİP KONTAKTÖRLER İÇİN VARİSTÖR ELEMANI | 43 | 1 | https://mall.industry.siemens.com/mall/en/WW/Catalog/Product/3TX7402-3J | CP
3TX7402-3T | KONTAKTÖR AKSESUARI; 3TF40/55 TİP KONTAKTÖRLER İÇİN RC ELEMANI | 74 | 1 | https://mall.industry.siemens.com/mall/en/WW/Catalog/Product/3TX7402-3T | CP
3TX7460-0E |  | 200 | 1 | https://mall.industry.siemens.com/mall/en/WW/Catalog/Product/3TX7460-0E | CP
3TX7466-1A | MEKANİKİ KİLİTLEME MEKANİZMASI; 3TF44; 3TF55 TİP KONTAKTÖRLER İÇİN | 208 | 1 | https://mall.industry.siemens.com/mall/en/WW/Catalog/Product/3TX7466-1A | CP
3TX7566-1A | MEKANİKİ KİLİTLEME MEKANİZMASI; 3TF56; 3TF57 TİP KONTAKTÖRLER İÇİN | 222 | 1 | https://mall.industry.siemens.com/mall/en/WW/Catalog/Product/3TX7566-1A | CP
3TX7686-1A | MEKANİKİ KİLİTLEME MEKANİZMASI; 3TF68; 3TF69 TİP KONTAKTÖRLER İÇİN | 3785 | 1 | https://mall.industry.siemens.com/mall/en/WW/Catalog/Product/3TX7686-1A | CP
3TY4803-0BB4 |  | 100 | 1 | https://mall.industry.siemens.com/mall/en/WW/Catalog/Product/3TY4803-0BB4 | CP
3TY4803-0BW4 |  | 100 | 1 | https://mall.industry.siemens.com/mall/en/WW/Catalog/Product/3TY4803-0BW4 | CP
3TY6470-0A | YEDEK ANA KONTAK TAKIMI; 3TF46 TİP KONTAKTÖR İÇİN; BOY: 3 | 323 | 1 | https://mall.industry.siemens.com/mall/en/WW/Catalog/Product/3TY6470-0A | CP
3TY6483-0AF0 |  | 151 | 1 | https://mall.industry.siemens.com/mall/en/WW/Catalog/Product/3TY6483-0AF0 | CP
3TY6483-0AM0 | YEDEK BOBİN; 3TB47 TİP KONTAKTÖR İÇİN; 220V AC; BOY 4 | 151 | 1 | https://mall.industry.siemens.com/mall/en/WW/Catalog/Product/3TY6483-0AM0 | CP
3TY6500-0A | YEDEK ANA KONTAK TAKIMI; 3TF48 TİP KONTAKTÖR İÇİN; BOY: 4 | 732 | 1 | https://mall.industry.siemens.com/mall/en/WW/Catalog/Product/3TY6500-0A | CP
3TY6501-1AA00 | YARDIMCI KONTAK BLOĞU 3TB44-50 İÇİN | 267 | 1 | https://mall.industry.siemens.com/mall/en/WW/Catalog/Product/3TY6501-1AA00 | CP
3TY6520-0A | YEDEK ANA KONTAK TAKIMI; 3TB52 TİP KONTAKTÖR İÇİN; BOY: 8 | 1080 | 1 | https://mall.industry.siemens.com/mall/en/WW/Catalog/Product/3TY6520-0A | CP
3TY6523-0AM0 | YEDEK BOBİN; 3TB52 TİP KONTAKTÖR İÇİN; 220V AC; BOY 6 | 326 | 1 | https://mall.industry.siemens.com/mall/en/WW/Catalog/Product/3TY6523-0AM0 | CP
3TY6523-0AS0 |  | 317 | 1 | https://mall.industry.siemens.com/mall/en/WW/Catalog/Product/3TY6523-0AS0 | CP
3TY6540-0A | YEDEK ANA KONTAK TAKIMI; 3TB54 TİP KONTAKTÖR İÇİN; BOY: 10 | 1540 | 1 | https://mall.industry.siemens.com/mall/en/WW/Catalog/Product/3TY6540-0A | CP
3TY6560-0A | YEDEK ANA KONTAK TAKIMI; 3TB56 TİP KONTAKTÖR İÇİN; BOY: 12 | 2501 | 1 | https://mall.industry.siemens.com/mall/en/WW/Catalog/Product/3TY6560-0A | CP
3TY6561-1A |  | 47 | 1 | https://mall.industry.siemens.com/mall/en/WW/Catalog/Product/3TY6561-1A | CP
3TY6561-1K |  | 47 | 1 | https://mall.industry.siemens.com/mall/en/WW/Catalog/Product/3TY6561-1K | CP
3TY6563-0AM0 | YEDEK BOBİN; 3TB56 TİP KONTAKTÖR İÇİN; 220V AC; BOY 12 | 670 | 1 | https://mall.industry.siemens.com/mall/en/WW/Catalog/Product/3TY6563-0AM0 | CP
3TY6566-0AP0 |  | 653 | 1 | https://mall.industry.siemens.com/mall/en/WW/Catalog/Product/3TY6566-0AP0 | CP
3TY6583-0AM0 | YEDEK BOBİN; 3TB58 TİP KONTAKTÖR İÇİN; 220V AC; BOY 14 (Elektronik Devresi İle Birlikte) | 2435 | 1 | https://mall.industry.siemens.com/mall/en/WW/Catalog/Product/3TY6583-0AM0 | CP
3TY7403-0AB0 | YEDEK BOBİN; 3TB40; 3TB41; 3TF40; 3TF41; 3TH40; 3TH42; 3TF30; 3TF31; 3TF32; 3TF33; 3TF42; 3TF43 TİP KONTAKTÖRLER İÇİN; 24V AC; BOY 0-1 | 33 | 1 | https://mall.industry.siemens.com/mall/en/WW/Catalog/Product/3TY7403-0AB0 | CP
3TY7403-0AD0 | YEDEK BOBİN; 3TB40; 3TB41; 3TF40; 3TF41; 3TH40; 3TH42; 3TF30; 3TF31; 3TF32; 3TF33; 3TF42; 3TF43 TİP KONTAKTÖRLER İÇİN; 42V AC; BOY 0-1 | 33 | 1 | https://mall.industry.siemens.com/mall/en/WW/Catalog/Product/3TY7403-0AD0 | CP
3TY7403-0AF0 | YEDEK BOBİN; 3TB40; 3TB41; 3TF40; 3TF41; 3TH40; 3TH42; 3TF30; 3TF31; 3TF32; 3TF33; 3TF42; 3TF43 TİP KONTAKTÖRLER İÇİN; 110V AC; BOY 0-1 | 33 | 1 | https://mall.industry.siemens.com/mall/en/WW/Catalog/Product/3TY7403-0AF0 | CP
3TY7403-0AG6 |  | 33 | 1 | https://mall.industry.siemens.com/mall/en/WW/Catalog/Product/3TY7403-0AG6 | CP
3TY7403-0AH0 |  | 33 | 1 | https://mall.industry.siemens.com/mall/en/WW/Catalog/Product/3TY7403-0AH0 | CP
3TY7403-0AK6 |  | 33 | 1 | https://mall.industry.siemens.com/mall/en/WW/Catalog/Product/3TY7403-0AK6 | CP
3TY7403-0AM0 | YEDEK BOBİN; 3TB40; 3TB41; 3TF40; 3TF41; 3TH40; 3TH42; 3TF30; 3TF31; 3TF32; 3TF33; 3TF42; 3TF43 TİP KONTAKTÖRLER İÇİN; 220V AC; BOY 0-1 | 33 | 1 | https://mall.industry.siemens.com/mall/en/WW/Catalog/Product/3TY7403-0AM0 | CP
3TY7403-0AP0 | YEDEK BOBİN; 3TB40; 3TB41; 3TF40; 3TF41; 3TH40; 3TH42; 3TF30; 3TF31; 3TF32; 3TF33; 3TF42; 3TF43 TİP KONTAKTÖRLER İÇİN; 230V AC; BOY 0-1 | 33 | 1 | https://mall.industry.siemens.com/mall/en/WW/Catalog/Product/3TY7403-0AP0 | CP
3TY7403-0AQ0 | YEDEK BOBİN; 3TB40; 3TB41; 3TF40; 3TF41; 3TH40; 3TH42; 3TF30; 3TF31; 3TF32; 3TF33; 3TF42; 3TF43 TİP KONTAKTÖRLER İÇİN; 380V AC; BOY 0-1 | 33 | 1 | https://mall.industry.siemens.com/mall/en/WW/Catalog/Product/3TY7403-0AQ0 | CP
3TY7403-0AS0 | YEDEK BOBİN; 3TB40; 3TB41; 3TF40; 3TF41; 3TH40; 3TH42; 3TF30; 3TF31; 3TF32; 3TF33; 3TF42; 3TF43 TİP KONTAKTÖRLER İÇİN; 500V AC; BOY 0-1 | 33 | 1 | https://mall.industry.siemens.com/mall/en/WW/Catalog/Product/3TY7403-0AS0 | CP
3TY7403-0AS01 |  | 33 | 1 | https://mall.industry.siemens.com/mall/en/WW/Catalog/Product/3TY7403-0AS01 | CP
3TY7440-0A | YEDEK ANA KONTAK TAKIMI; 3TA22 TİP KONTAKTÖR İÇİN (32A); BOY: 2 | 162 | 1 | https://mall.industry.siemens.com/mall/en/WW/Catalog/Product/3TY7440-0A | CP
3TY7443-0AB0 |  | 88 | 1 | https://mall.industry.siemens.com/mall/en/WW/Catalog/Product/3TY7443-0AB0 | CP
3TY7443-0AD0 |  | 88 | 1 | https://mall.industry.siemens.com/mall/en/WW/Catalog/Product/3TY7443-0AD0 | CP
3TY7443-0AF0 |  | 88 | 1 | https://mall.industry.siemens.com/mall/en/WW/Catalog/Product/3TY7443-0AF0 | CP
3TY7443-0AH0 |  | 88 | 1 | https://mall.industry.siemens.com/mall/en/WW/Catalog/Product/3TY7443-0AH0 | CP
3TY7443-0AK6 |  | 88 | 1 | https://mall.industry.siemens.com/mall/en/WW/Catalog/Product/3TY7443-0AK6 | CP
3TY7443-0AM0 | YEDEK BOBİN; 3TF34; 3TF35 VE 3TF44; 3TF55 TİP KONTAKTÖR İÇİN; 220V AC; BOY 2 | 88 | 1 | https://mall.industry.siemens.com/mall/en/WW/Catalog/Product/3TY7443-0AM0 | CP
3TY7443-0AP0 |  | 88 | 1 | https://mall.industry.siemens.com/mall/en/WW/Catalog/Product/3TY7443-0AP0 | CP
3TY7443-0AQ0 |  | 88 | 1 | https://mall.industry.siemens.com/mall/en/WW/Catalog/Product/3TY7443-0AQ0 | CP
3TY7443-0AS0 |  | 88 | 1 | https://mall.industry.siemens.com/mall/en/WW/Catalog/Product/3TY7443-0AS0 | CP
3TY7450-0A | YEDEK ANA KONTAK TAKIMI; 3TA22 TİP KONTAKTÖR İÇİN (40A); B0Y: 2 | 184 | 1 | https://mall.industry.siemens.com/mall/en/WW/Catalog/Product/3TY7450-0A | CP
3TY7460-0A | YEDEK ANA KONTAK TAKIMI; 3TF44 TİP KONTAKTÖR İÇİN; BOY: 2 | 245 | 1 | https://mall.industry.siemens.com/mall/en/WW/Catalog/Product/3TY7460-0A | CP
3TY7463-0AB0 |  | 142 | 1 | https://mall.industry.siemens.com/mall/en/WW/Catalog/Product/3TY7463-0AB0 | CP
3TY7463-0AD0 |  | 142 | 1 | https://mall.industry.siemens.com/mall/en/WW/Catalog/Product/3TY7463-0AD0 | CP
3TY7463-0AF0 |  | 142 | 1 | https://mall.industry.siemens.com/mall/en/WW/Catalog/Product/3TY7463-0AF0 | CP
3TY7463-0AH0 |  | 142 | 1 | https://mall.industry.siemens.com/mall/en/WW/Catalog/Product/3TY7463-0AH0 | CP
3TY7463-0AM0 | YEDEK BOBİN; 3TF46; 3TF47 TİP KONTAKTÖR İÇİN; 220V AC; BOY 3 | 142 | 1 | https://mall.industry.siemens.com/mall/en/WW/Catalog/Product/3TY7463-0AM0 | CP
3TY7463-0AP0 |  | 142 | 1 | https://mall.industry.siemens.com/mall/en/WW/Catalog/Product/3TY7463-0AP0 | CP
3TY7463-0AQ0 |  | 142 | 1 | https://mall.industry.siemens.com/mall/en/WW/Catalog/Product/3TY7463-0AQ0 | CP
3TY7463-0AS0 |  | 142 | 1 | https://mall.industry.siemens.com/mall/en/WW/Catalog/Product/3TY7463-0AS0 | CP
3TY7463-0AV0 |  | 142 | 1 | https://mall.industry.siemens.com/mall/en/WW/Catalog/Product/3TY7463-0AV0 | CP
3TY7470-0A | YEDEK ANA KONTAK TAKIMI; 3TF55 TİP KONTAKTÖR İÇİN; BOY: 2 | 280 | 1 | https://mall.industry.siemens.com/mall/en/WW/Catalog/Product/3TY7470-0A | CP
3TY7480-0A | YEDEK ANA KONTAK TAKIMI; 3TF47 TİP KONTAKTÖR İÇİN; BOY: 3 | 347 | 1 | https://mall.industry.siemens.com/mall/en/WW/Catalog/Product/3TY7480-0A | CP
3TY7481-1F |  | 72 | 1 | https://mall.industry.siemens.com/mall/en/WW/Catalog/Product/3TY7481-1F | CP
3TY7483-0AB0 |  | 149 | 1 | https://mall.industry.siemens.com/mall/en/WW/Catalog/Product/3TY7483-0AB0 | CP
3TY7483-0AD0 |  | 149 | 1 | https://mall.industry.siemens.com/mall/en/WW/Catalog/Product/3TY7483-0AD0 | CP
3TY7483-0AF0 |  | 149 | 1 | https://mall.industry.siemens.com/mall/en/WW/Catalog/Product/3TY7483-0AF0 | CP
3TY7483-0AH0 |  | 149 | 1 | https://mall.industry.siemens.com/mall/en/WW/Catalog/Product/3TY7483-0AH0 | CP
3TY7483-0AM0 | YEDEK BOBİN; 3TF48, 3TF49+B466 TİP KONTAKTÖR İÇİN; 220V AC; BOY 4 | 149 | 1 | https://mall.industry.siemens.com/mall/en/WW/Catalog/Product/3TY7483-0AM0 | CP
3TY7483-0AP0 |  | 149 | 1 | https://mall.industry.siemens.com/mall/en/WW/Catalog/Product/3TY7483-0AP0 | CP
3TY7483-0AQ0 |  | 149 | 1 | https://mall.industry.siemens.com/mall/en/WW/Catalog/Product/3TY7483-0AQ0 | CP
3TY7483-0AS0 |  | 149 | 1 | https://mall.industry.siemens.com/mall/en/WW/Catalog/Product/3TY7483-0AS0 | CP
3TY7490-0A | YEDEK ANA KONTAK TAKIMI; 3TB47 TİP KONTAKTÖR İÇİN; BOY: 4 | 432 | 1 | https://mall.industry.siemens.com/mall/en/WW/Catalog/Product/3TY7490-0A | CP
3TY7500-0A | YEDEK ANA KONTAK TAKIMI; 3TF50 TİP KONTAKTÖR İÇİN; BOY: 6 | 720 | 1 | https://mall.industry.siemens.com/mall/en/WW/Catalog/Product/3TY7500-0A | CP
3TY7503-0AB0 |  | 274 | 1 | https://mall.industry.siemens.com/mall/en/WW/Catalog/Product/3TY7503-0AB0 | CP
3TY7503-0AF0 |  | 274 | 1 | https://mall.industry.siemens.com/mall/en/WW/Catalog/Product/3TY7503-0AF0 | CP
3TY7503-0AM0 | YEDEK BOBİN; 3TF50; 3TF51 TİP KONTAKTÖR İÇİN; 220V AC; BOY 6 | 274 | 1 | https://mall.industry.siemens.com/mall/en/WW/Catalog/Product/3TY7503-0AM0 | CP
3TY7503-0AP0 |  | 274 | 1 | https://mall.industry.siemens.com/mall/en/WW/Catalog/Product/3TY7503-0AP0 | CP
3TY7503-0AQ0 |  | 274 | 1 | https://mall.industry.siemens.com/mall/en/WW/Catalog/Product/3TY7503-0AQ0 | CP
3TY7503-0AR2 |  | 274 | 1 | https://mall.industry.siemens.com/mall/en/WW/Catalog/Product/3TY7503-0AR2 | CP
3TY7503-0AV0 | YEDEK BOBİN 3 TF50-3TF51 İÇİN, AC 380V BOBİNLİ | 274 | 1 | https://mall.industry.siemens.com/mall/en/WW/Catalog/Product/3TY7503-0AV0 | CP
3TY7510-0A | YEDEK ANA KONTAK TAKIMI; 3TF51 TİP KONTAKTÖR İÇİN; BOY: 6 | 740 | 1 | https://mall.industry.siemens.com/mall/en/WW/Catalog/Product/3TY7510-0A | CP
3TY7520-0A | YEDEK ANA KONTAK TAKIMI; 3TF52 TİP KONTAKTÖR İÇİN; BOY: 8 | 930 | 1 | https://mall.industry.siemens.com/mall/en/WW/Catalog/Product/3TY7520-0A | CP
3TY7523-0AB0 |  | 305 | 1 | https://mall.industry.siemens.com/mall/en/WW/Catalog/Product/3TY7523-0AB0 | CP
3TY7523-0AD0 |  | 305 | 1 | https://mall.industry.siemens.com/mall/en/WW/Catalog/Product/3TY7523-0AD0 | CP
3TY7523-0AF0 |  | 305 | 1 | https://mall.industry.siemens.com/mall/en/WW/Catalog/Product/3TY7523-0AF0 | CP
3TY7523-0AM0 | YEDEK BOBİN; 3TF52; 3TF53 TİP KONTAKTÖR İÇİN; 220V AC; BOY 6 | 305 | 1 | https://mall.industry.siemens.com/mall/en/WW/Catalog/Product/3TY7523-0AM0 | CP
3TY7523-0AP0 |  | 305 | 1 | https://mall.industry.siemens.com/mall/en/WW/Catalog/Product/3TY7523-0AP0 | CP
3TY7523-0AP6 |  | 305 | 1 | https://mall.industry.siemens.com/mall/en/WW/Catalog/Product/3TY7523-0AP6 | CP
3TY7523-0AQ0 |  | 305 | 1 | https://mall.industry.siemens.com/mall/en/WW/Catalog/Product/3TY7523-0AQ0 | CP
3TY7523-0AS0 |  | 305 | 1 | https://mall.industry.siemens.com/mall/en/WW/Catalog/Product/3TY7523-0AS0 | CP
3TY7523-0AV0 |  | 305 | 1 | https://mall.industry.siemens.com/mall/en/WW/Catalog/Product/3TY7523-0AV0 | CP
3TY7530-0A | YEDEK ANA KONTAK TAKIMI; 3TF53 TİP KONTAKTÖR İÇİN; BOY: 8 | 1080 | 1 | https://mall.industry.siemens.com/mall/en/WW/Catalog/Product/3TY7530-0A | CP
3TY7540-0A | YEDEK ANA KONTAK TAKIMI; 3TF54 TİP KONTAKTÖR İÇİN; BOY: 10 | 1445 | 1 | https://mall.industry.siemens.com/mall/en/WW/Catalog/Product/3TY7540-0A | CP
3TY7543-0AB0 |  | 619 | 1 | https://mall.industry.siemens.com/mall/en/WW/Catalog/Product/3TY7543-0AB0 | CP
3TY7543-0AF0 |  | 619 | 1 | https://mall.industry.siemens.com/mall/en/WW/Catalog/Product/3TY7543-0AF0 | CP
3TY7543-0AM0 | YEDEK BOBİN; 3TF54; 3TF55 TİP KONTAKTÖR İÇİN; 220V AC; BOY 10 | 619 | 1 | https://mall.industry.siemens.com/mall/en/WW/Catalog/Product/3TY7543-0AM0 | CP
3TY7543-0AP0 |  | 619 | 1 | https://mall.industry.siemens.com/mall/en/WW/Catalog/Product/3TY7543-0AP0 | CP
3TY7543-0AQ0 |  | 619 | 1 | https://mall.industry.siemens.com/mall/en/WW/Catalog/Product/3TY7543-0AQ0 | CP
3TY7543-0AS0 |  | 619 | 1 | https://mall.industry.siemens.com/mall/en/WW/Catalog/Product/3TY7543-0AS0 | CP
3TY7550-0A | YEDEK ANA KONTAK TAKIMI; 3TF55 TİP KONTAKTÖR İÇİN; BOY: 10 | 1780 | 1 | https://mall.industry.siemens.com/mall/en/WW/Catalog/Product/3TY7550-0A | CP
3TY7560-0A | YEDEK ANA KONTAK TAKIMI; 3TF56 TİP KONTAKTÖR İÇİN; BOY: 12 | 2440 | 1 | https://mall.industry.siemens.com/mall/en/WW/Catalog/Product/3TY7560-0A | CP
3TY7560-0B |  | 2440 | 1 | https://mall.industry.siemens.com/mall/en/WW/Catalog/Product/3TY7560-0B | CP
3TY7561-1AA00 | YEDEK YARDIMCI KONTAK; 3TF44; 3TF69 TİP KONTAKTÖRLER İÇİN KONTAK BLOĞU; 1. KONTAK; SAĞ-SOL (1NO+1NC) | 47 | 1 | https://mall.industry.siemens.com/mall/en/WW/Catalog/Product/3TY7561-1AA00 | CP
3TY7561-1KA00 | YEDEK YARDIMCI KONTAK; 3TF44; 3TF69 TİP KONTAKTÖRLER İÇİN KONTAK BLOĞU; 2. KONTAK; SAĞ-SOL (1NO+1NC) | 47 | 1 | https://mall.industry.siemens.com/mall/en/WW/Catalog/Product/3TY7561-1KA00 | CP
3TY7561-1UA00 |  | 50 | 1 | https://mall.industry.siemens.com/mall/en/WW/Catalog/Product/3TY7561-1UA00 | CP
3TY7563-0AF0 |  | 670 | 1 | https://mall.industry.siemens.com/mall/en/WW/Catalog/Product/3TY7563-0AF0 | CP
3TY7563-0AM0 | YEDEK BOBİN; 3TF56 TİP KONTAKTÖR İÇİN; 220V AC; BOY 12 | 619 | 1 | https://mall.industry.siemens.com/mall/en/WW/Catalog/Product/3TY7563-0AM0 | CP
3TY7563-0AQ0 |  | 670 | 1 | https://mall.industry.siemens.com/mall/en/WW/Catalog/Product/3TY7563-0AQ0 | CP
3TY7570-0A | YEDEK ANA KONTAK TAKIMI; 3TF57 TİP KONTAKTÖR İÇİN; BOY: 12 | 2787 | 1 | https://mall.industry.siemens.com/mall/en/WW/Catalog/Product/3TY7570-0A | CP
3TY7573-0CF7 | YEDEK BOBİN 3TF57 İÇİN, 110V AC BOBİNLİ | 2000 | 1 | https://mall.industry.siemens.com/mall/en/WW/Catalog/Product/3TY7573-0CF7 | CP
3TY7573-0CM7 | YEDEK BOBİN; 3TF57 TİP KONTAKTÖR İÇİN; 220V AC; BOY 12 (Elektronik Devresi İle Birlikte) | 2000 | 1 | https://mall.industry.siemens.com/mall/en/WW/Catalog/Product/3TY7573-0CM7 | CP
3TY7573-0CQ7 |  | 2000 | 1 | https://mall.industry.siemens.com/mall/en/WW/Catalog/Product/3TY7573-0CQ7 | CP
3TY7680-0B | YEDEK ANA KONTAK TAKIMI; 3TF68 TİP KONTAKTÖR İÇİN; BOY: 14 | 10714 | 1 | https://mall.industry.siemens.com/mall/en/WW/Catalog/Product/3TY7680-0B | CP
3TY7681-1G |  | 138 | 1 | https://mall.industry.siemens.com/mall/en/WW/Catalog/Product/3TY7681-1G | CP
3TY7683-0CF7 |  | 2525 | 1 | https://mall.industry.siemens.com/mall/en/WW/Catalog/Product/3TY7683-0CF7 | CP
3TY7683-0CM7 | YEDEK BOBİN; 3TF6844-0CM7 TİP KONTAKTÖR İÇİN; 220V AC; BOY 14 (Elektronik Devresi İle Birlikte) | 2525 | 1 | https://mall.industry.siemens.com/mall/en/WW/Catalog/Product/3TY7683-0CM7 | CP
3TY7683-0CQ7 |  | 2525 | 1 | https://mall.industry.siemens.com/mall/en/WW/Catalog/Product/3TY7683-0CQ7 | CP
3TY7685-0CM7 |  | 2525 | 1 | https://mall.industry.siemens.com/mall/en/WW/Catalog/Product/3TY7685-0CM7 | CP
3TY7690-0B | YEDEK ANA KONTAK TAKIMI; 3TF69 TİP KONTAKTÖR İÇİN; BOY: 14 | 11127 | 1 | https://mall.industry.siemens.com/mall/en/WW/Catalog/Product/3TY7690-0B | CP
3TY7693-0CF7 |  | 2525 | 1 | https://mall.industry.siemens.com/mall/en/WW/Catalog/Product/3TY7693-0CF7 | CP
3TY7693-0CM7 | YEDEK BOBİN; 3TF6944-0CM7 TİP KONTAKTÖR İÇİN; 220V AC; BOY 14 (Elektronik Devresi İle Birlikte) | 3030 | 1 | https://mall.industry.siemens.com/mall/en/WW/Catalog/Product/3TY7693-0CM7 | CP
3UA5000-0A | 0.1-0.16A; TERMİK RÖLE; FAZ KORUMALI; ÇEVRE SICAKLIĞINA UYUMLU; EL VE OTOMATİK KONUMLU; KONTAKTÖR ÜZERİNE MONTAJA UYGUN; BOY 0 | 163 | 1 | https://mall.industry.siemens.com/mall/en/WW/Catalog/Product/3UA5000-0A | CP
3UA5000-0C | 0.16-0.25A; TERMİK RÖLE; FAZ KORUMALI; ÇEVRE SICAKLIĞINA UYUMLU; EL VE OTOMATİK KONUMLU; KONTAKTÖR ÜZERİNE MONTAJA UYGUN; BOY 0 | 163 | 1 | https://mall.industry.siemens.com/mall/en/WW/Catalog/Product/3UA5000-0C | CP
3UA5000-0E | 0.25-0.4A; TERMİK RÖLE; FAZ KORUMALI; ÇEVRE SICAKLIĞINA UYUMLU; EL VE OTOMATİK KONUMLU; KONTAKTÖR ÜZERİNE MONTAJA UYGUN; BOY 0 | 163 | 1 | https://mall.industry.siemens.com/mall/en/WW/Catalog/Product/3UA5000-0E | CP
3UA5000-0G | 0.4-0.63A; TERMİK RÖLE; FAZ KORUMALI; ÇEVRE SICAKLIĞINA UYUMLU; EL VE OTOMATİK KONUMLU; KONTAKTÖR ÜZERİNE MONTAJA UYGUN; BOY 0 | 163 | 1 | https://mall.industry.siemens.com/mall/en/WW/Catalog/Product/3UA5000-0G | CP
3UA5000-0J | 0.63-1A; TERMİK RÖLE; FAZ KORUMALI; ÇEVRE SICAKLIĞINA UYUMLU; EL VE OTOMATİK KONUMLU; KONTAKTÖR ÜZERİNE MONTAJA UYGUN; BOY 0 | 163 | 1 | https://mall.industry.siemens.com/mall/en/WW/Catalog/Product/3UA5000-0J | CP
3UA5000-0K |  | 163 | 1 | https://mall.industry.siemens.com/mall/en/WW/Catalog/Product/3UA5000-0K | CP
3UA5000-1A | 1-1.6A; TERMİK RÖLE; FAZ KORUMALI; ÇEVRE SICAKLIĞINA UYUMLU; EL VE OTOMATİK KONUMLU; KONTAKTÖR ÜZERİNE MONTAJA UYGUN; BOY 0 | 163 | 1 | https://mall.industry.siemens.com/mall/en/WW/Catalog/Product/3UA5000-1A | CP
3UA5000-1B |  | 163 | 1 | https://mall.industry.siemens.com/mall/en/WW/Catalog/Product/3UA5000-1B | CP
3UA5000-1C | 1.6-2.5A; TERMİK RÖLE; FAZ KORUMALI; ÇEVRE SICAKLIĞINA UYUMLU; EL VE OTOMATİK KONUMLU; KONTAKTÖR ÜZERİNE MONTAJA UYGUN; BOY 0 | 163 | 1 | https://mall.industry.siemens.com/mall/en/WW/Catalog/Product/3UA5000-1C | CP
3UA5000-1D |  | 163 | 1 | https://mall.industry.siemens.com/mall/en/WW/Catalog/Product/3UA5000-1D | CP
3UA5000-1E | 2.5-4A; TERMİK RÖLE; FAZ KORUMALI; ÇEVRE SICAKLIĞINA UYUMLU; EL VE OTOMATİK KONUMLU; KONTAKTÖR ÜZERİNE MONTAJA UYGUN; BOY 0 | 163 | 1 | https://mall.industry.siemens.com/mall/en/WW/Catalog/Product/3UA5000-1E | CP
3UA5000-1G | 4-6.3A; TERMİK RÖLE; FAZ KORUMALI; ÇEVRE SICAKLIĞINA UYUMLU; EL VE OTOMATİK KONUMLU; KONTAKTÖR ÜZERİNE MONTAJA UYGUN; BOY 0 | 163 | 1 | https://mall.industry.siemens.com/mall/en/WW/Catalog/Product/3UA5000-1G | CP
3UA5000-1J | 6.3-10A; TERMİK RÖLE; FAZ KORUMALI; ÇEVRE SICAKLIĞINA UYUMLU; EL VE OTOMATİK KONUMLU; KONTAKTÖR ÜZERİNE MONTAJA UYGUN; BOY 0 | 163 | 1 | https://mall.industry.siemens.com/mall/en/WW/Catalog/Product/3UA5000-1J | CP
3UA5000-1K | 8-12.5A; TERMİK RÖLE; FAZ KORUMALI; ÇEVRE SICAKLIĞINA UYUMLU; EL VE OTOMATİK KONUMLU; KONTAKTÖR ÜZERİNE MONTAJA UYGUN; BOY 0 | 163 | 1 | https://mall.industry.siemens.com/mall/en/WW/Catalog/Product/3UA5000-1K | CP
3UA5000-2S | 10-14.5A; TERMİK RÖLE; FAZ KORUMALI; ÇEVRE SICAKLIĞINA UYUMLU; EL VE OTOMATİK KONUMLU; KONTAKTÖR ÜZERİNE MONTAJA UYGUN; BOY 0 | 163 | 1 | https://mall.industry.siemens.com/mall/en/WW/Catalog/Product/3UA5000-2S | CP
3UA5200-0E | 0.25-0.4A; TERMİK RÖLE; FAZ KORUMALI; ÇEVRE SICAKLIĞINA UYUMLU; EL VE OTOMATİK KONUMLU; KONTAKTÖR ÜZERİNE MONTAJA UYGUN; BOY 1 | 163 | 1 | https://mall.industry.siemens.com/mall/en/WW/Catalog/Product/3UA5200-0E | CP
3UA5200-0G | 0.4-0.63A; TERMİK RÖLE; FAZ KORUMALI; ÇEVRE SICAKLIĞINA UYUMLU; EL VE OTOMATİK KONUMLU; KONTAKTÖR ÜZERİNE MONTAJA UYGUN; BOY 1 | 163 | 1 | https://mall.industry.siemens.com/mall/en/WW/Catalog/Product/3UA5200-0G | CP
3UA5200-0J | 0.63-1A; TERMİK RÖLE; FAZ KORUMALI; ÇEVRE SICAKLIĞINA UYUMLU; EL VE OTOMATİK KONUMLU; KONTAKTÖR ÜZERİNE MONTAJA UYGUN; BOY 1 | 163 | 1 | https://mall.industry.siemens.com/mall/en/WW/Catalog/Product/3UA5200-0J | CP
3UA5200-1A | 1-1.6A; TERMİK RÖLE; FAZ KORUMALI; ÇEVRE SICAKLIĞINA UYUMLU; EL VE OTOMATİK KONUMLU; KONTAKTÖR ÜZERİNE MONTAJA UYGUN; BOY 1 | 163 | 1 | https://mall.industry.siemens.com/mall/en/WW/Catalog/Product/3UA5200-1A | CP
3UA5200-1C | 1.6-2.5A; TERMİK RÖLE; FAZ KORUMALI; ÇEVRE SICAKLIĞINA UYUMLU; EL VE OTOMATİK KONUMLU; KONTAKTÖR ÜZERİNE MONTAJA UYGUN; BOY 1 | 163 | 1 | https://mall.industry.siemens.com/mall/en/WW/Catalog/Product/3UA5200-1C | CP
3UA5200-1E | 2.5-4A; TERMİK RÖLE; FAZ KORUMALI; ÇEVRE SICAKLIĞINA UYUMLU; EL VE OTOMATİK KONUMLU; KONTAKTÖR ÜZERİNE MONTAJA UYGUN; BOY 1 | 163 | 1 | https://mall.industry.siemens.com/mall/en/WW/Catalog/Product/3UA5200-1E | CP
3UA5200-1G | 4-6.3A; TERMİK RÖLE; FAZ KORUMALI; ÇEVRE SICAKLIĞINA UYUMLU; EL VE OTOMATİK KONUMLU; KONTAKTÖR ÜZERİNE MONTAJA UYGUN; BOY 1 | 163 | 1 | https://mall.industry.siemens.com/mall/en/WW/Catalog/Product/3UA5200-1G | CP
3UA5200-1J | 6.3-10A; TERMİK RÖLE; FAZ KORUMALI; ÇEVRE SICAKLIĞINA UYUMLU; EL VE OTOMATİK KONUMLU; KONTAKTÖR ÜZERİNE MONTAJA UYGUN; BOY 1 | 163 | 1 | https://mall.industry.siemens.com/mall/en/WW/Catalog/Product/3UA5200-1J | CP
3UA5200-2A | 10-16A; TERMİK RÖLE; FAZ KORUMALI; ÇEVRE SICAKLIĞINA UYUMLU; EL VE OTOMATİK KONUMLU; KONTAKTÖR ÜZERİNE MONTAJA UYGUN; BOY 1 | 163 | 1 | https://mall.industry.siemens.com/mall/en/WW/Catalog/Product/3UA5200-2A | CP
3UA5200-2B | 12.5-20A; TERMİK RÖLE; FAZ KORUMALI; ÇEVRE SICAKLIĞINA UYUMLU; EL VE OTOMATİK KONUMLU; KONTAKTÖR ÜZERİNE MONTAJA UYGUN; BOY 1 | 163 | 1 | https://mall.industry.siemens.com/mall/en/WW/Catalog/Product/3UA5200-2B | CP
3UA5200-2C | 16-25A; TERMİK RÖLE; FAZ KORUMALI; ÇEVRE SICAKLIĞINA UYUMLU; EL VE OTOMATİK KONUMLU; KONTAKTÖR ÜZERİNE MONTAJA UYGUN; BOY 1 | 163 | 1 | https://mall.industry.siemens.com/mall/en/WW/Catalog/Product/3UA5200-2C | CP
3UA5500-1E | 2.5-4A; TERMİK RÖLE; FAZ KORUMALI; ÇEVRE SICAKLIĞINA UYUMLU; EL VE OTOMATİK KONUMLU; KONTAKTÖR ÜZERİNE MONTAJA UYGUN; BOY 2 | 183 | 1 | https://mall.industry.siemens.com/mall/en/WW/Catalog/Product/3UA5500-1E | CP
3UA5500-1G | 4-6.3A; TERMİK RÖLE; FAZ KORUMALI; ÇEVRE SICAKLIĞINA UYUMLU; EL VE OTOMATİK KONUMLU; KONTAKTÖR ÜZERİNE MONTAJA UYGUN; BOY 2 | 183 | 1 | https://mall.industry.siemens.com/mall/en/WW/Catalog/Product/3UA5500-1G | CP
3UA5500-1J | 6.3-10A; TERMİK RÖLE; FAZ KORUMALI; ÇEVRE SICAKLIĞINA UYUMLU; EL VE OTOMATİK KONUMLU; KONTAKTÖR ÜZERİNE MONTAJA UYGUN; BOY 2 | 183 | 1 | https://mall.industry.siemens.com/mall/en/WW/Catalog/Product/3UA5500-1J | CP
3UA5500-2A | 10-16A; TERMİK RÖLE; FAZ KORUMALI; ÇEVRE SICAKLIĞINA UYUMLU; EL VE OTOMATİK KONUMLU; KONTAKTÖR ÜZERİNE MONTAJA UYGUN; BOY 2 | 183 | 1 | https://mall.industry.siemens.com/mall/en/WW/Catalog/Product/3UA5500-2A | CP
3UA5500-2C | 16-25A; TERMİK RÖLE; FAZ KORUMALI; ÇEVRE SICAKLIĞINA UYUMLU; EL VE OTOMATİK KONUMLU; KONTAKTÖR ÜZERİNE MONTAJA UYGUN; BOY 2 | 206 | 1 | https://mall.industry.siemens.com/mall/en/WW/Catalog/Product/3UA5500-2C | CP
3UA5500-2D | 20-32A; TERMİK RÖLE; FAZ KORUMALI; ÇEVRE SICAKLIĞINA UYUMLU; EL VE OTOMATİK KONUMLU; KONTAKTÖR ÜZERİNE MONTAJA UYGUN; BOY 2 | 206 | 1 | https://mall.industry.siemens.com/mall/en/WW/Catalog/Product/3UA5500-2D | CP
3UA5500-2Q | 25-36A; TERMİK RÖLE; FAZ KORUMALI; ÇEVRE SICAKLIĞINA UYUMLU; EL VE OTOMATİK KONUMLU; KONTAKTÖR ÜZERİNE MONTAJA UYGUN; BOY 2 | 223 | 1 | https://mall.industry.siemens.com/mall/en/WW/Catalog/Product/3UA5500-2Q | CP
3UA5500-2R | 32-40A; TERMİK RÖLE; FAZ KORUMALI; ÇEVRE SICAKLIĞINA UYUMLU; EL VE OTOMATİK KONUMLU; KONTAKTÖR ÜZERİNE MONTAJA UYGUN; BOY 2 | 223 | 1 | https://mall.industry.siemens.com/mall/en/WW/Catalog/Product/3UA5500-2R | CP
3UA5500-8M | 36-55A; TERMİK RÖLE; FAZ KORUMALI; ÇEVRE SICAKLIĞINA UYUMLU; EL VE OTOMATİK KONUMLU; KONTAKTÖR ÜZERİNE MONTAJA UYGUN; BOY 2 | 233 | 1 | https://mall.industry.siemens.com/mall/en/WW/Catalog/Product/3UA5500-8M | CP
3UA5800-2E |  | 480 | 1 | https://mall.industry.siemens.com/mall/en/WW/Catalog/Product/3UA5800-2E | CP
3UA5800-2F | 32-50A; TERMİK RÖLE; FAZ KORUMALI; ÇEVRE SICAKLIĞINA UYUMLU; EL VE OTOMATİK KONUMLU; KONTAKTÖR ÜZERİNE MONTAJA UYGUN; BOY 3-4 | 489 | 1 | https://mall.industry.siemens.com/mall/en/WW/Catalog/Product/3UA5800-2F | CP
3UA5800-2P | 50-63A; TERMİK RÖLE; FAZ KORUMALI; ÇEVRE SICAKLIĞINA UYUMLU; EL VE OTOMATİK KONUMLU; KONTAKTÖR ÜZERİNE MONTAJA UYGUN; BOY 3-4 | 490 | 1 | https://mall.industry.siemens.com/mall/en/WW/Catalog/Product/3UA5800-2P | CP
3UA5800-2T | 40-57A; TERMİK RÖLE; FAZ KORUMALI; ÇEVRE SICAKLIĞINA UYUMLU; EL VE OTOMATİK KONUMLU; KONTAKTÖR ÜZERİNE MONTAJA UYGUN; BOY 3-4 | 480 | 1 | https://mall.industry.siemens.com/mall/en/WW/Catalog/Product/3UA5800-2T | CP
3UA5800-2U | 63-80A; TERMİK RÖLE; FAZ KORUMALI; ÇEVRE SICAKLIĞINA UYUMLU; EL VE OTOMATİK KONUMLU; KONTAKTÖR ÜZERİNE MONTAJA UYGUN; BOY 3-4 | 504 | 1 | https://mall.industry.siemens.com/mall/en/WW/Catalog/Product/3UA5800-2U | CP
3UA5800-8W | 70-88A; TERMİK RÖLE; FAZ KORUMALI; ÇEVRE SICAKLIĞINA UYUMLU; EL VE OTOMATİK KONUMLU; KONTAKTÖR ÜZERİNE MONTAJA UYGUN; BOY 3-4 | 516 | 1 | https://mall.industry.siemens.com/mall/en/WW/Catalog/Product/3UA5800-8W | CP
3UA5900-0A |  | 163 | 1 | https://mall.industry.siemens.com/mall/en/WW/Catalog/Product/3UA5900-0A | CP
3UA5900-0C |  | 163 | 1 | https://mall.industry.siemens.com/mall/en/WW/Catalog/Product/3UA5900-0C | CP
3UA5900-0E | 0.25-0.4A; TERMİK RÖLE; FAZ KORUMALI; ÇEVRE SICAKLIĞINA UYUMLU; EL VE OTOMATİK KONUMLU; KONTAKTÖR TİPİNE BAĞLI OLMADAN AYRI VE RAYA MONTAJA UYGUN; BOY 0-4 | 163 | 1 | https://mall.industry.siemens.com/mall/en/WW/Catalog/Product/3UA5900-0E | CP
3UA5900-0G | 0.4-0.63A; TERMİK RÖLE; FAZ KORUMALI; ÇEVRE SICAKLIĞINA UYUMLU; EL VE OTOMATİK KONUMLU; KONTAKTÖR TİPİNE BAĞLI OLMADAN AYRI VE RAYA MONTAJA UYGUN; BOY 0-4 | 163 | 1 | https://mall.industry.siemens.com/mall/en/WW/Catalog/Product/3UA5900-0G | CP
3UA5900-0J | 0.63-1A; TERMİK RÖLE; FAZ KORUMALI; ÇEVRE SICAKLIĞINA UYUMLU; EL VE OTOMATİK KONUMLU; KONTAKTÖR TİPİNE BAĞLI OLMADAN AYRI VE RAYA MONTAJA UYGUN; BOY 0-4 | 163 | 1 | https://mall.industry.siemens.com/mall/en/WW/Catalog/Product/3UA5900-0J | CP
3UA5900-1A | 1-1.6A; TERMİK RÖLE; FAZ KORUMALI; ÇEVRE SICAKLIĞINA UYUMLU; EL VE OTOMATİK KONUMLU; KONTAKTÖR TİPİNE BAĞLI OLMADAN AYRI VE RAYA MONTAJA UYGUN; BOY 0-4 | 163 | 1 | https://mall.industry.siemens.com/mall/en/WW/Catalog/Product/3UA5900-1A | CP
3UA5900-1B |  | 163 | 1 | https://mall.industry.siemens.com/mall/en/WW/Catalog/Product/3UA5900-1B | CP
3UA5900-1C | 1.6-2.5A; TERMİK RÖLE; FAZ KORUMALI; ÇEVRE SICAKLIĞINA UYUMLU; EL VE OTOMATİK KONUMLU; KONTAKTÖR TİPİNE BAĞLI OLMADAN AYRI VE RAYA MONTAJA UYGUN; BOY 0-4 | 163 | 1 | https://mall.industry.siemens.com/mall/en/WW/Catalog/Product/3UA5900-1C | CP
3UA5900-1E | 2.5-4A; TERMİK RÖLE; FAZ KORUMALI; ÇEVRE SICAKLIĞINA UYUMLU; EL VE OTOMATİK KONUMLU; KONTAKTÖR TİPİNE BAĞLI OLMADAN AYRI VE RAYA MONTAJA UYGUN; BOY 0-4 | 163 | 1 | https://mall.industry.siemens.com/mall/en/WW/Catalog/Product/3UA5900-1E | CP
3UA5900-1G | 4-6.3A; TERMİK RÖLE; FAZ KORUMALI; ÇEVRE SICAKLIĞINA UYUMLU; EL VE OTOMATİK KONUMLU; KONTAKTÖR TİPİNE BAĞLI OLMADAN AYRI VE RAYA MONTAJA UYGUN; BOY 0-4 | 163 | 1 | https://mall.industry.siemens.com/mall/en/WW/Catalog/Product/3UA5900-1G | CP
3UA5900-1J | 6.3-10A; TERMİK RÖLE; FAZ KORUMALI; ÇEVRE SICAKLIĞINA UYUMLU; EL VE OTOMATİK KONUMLU; KONTAKTÖR TİPİNE BAĞLI OLMADAN AYRI VE RAYA MONTAJA UYGUN; BOY 0-4 | 163 | 1 | https://mall.industry.siemens.com/mall/en/WW/Catalog/Product/3UA5900-1J | CP
3UA5900-2A | 10-16A; TERMİK RÖLE; FAZ KORUMALI; ÇEVRE SICAKLIĞINA UYUMLU; EL VE OTOMATİK KONUMLU; KONTAKTÖR TİPİNE BAĞLI OLMADAN AYRI VE RAYA MONTAJA UYGUN; BOY 0-4 | 163 | 1 | https://mall.industry.siemens.com/mall/en/WW/Catalog/Product/3UA5900-2A | CP
3UA5900-2C | 16-25A; TERMİK RÖLE; FAZ KORUMALI; ÇEVRE SICAKLIĞINA UYUMLU; EL VE OTOMATİK KONUMLU; KONTAKTÖR TİPİNE BAĞLI OLMADAN AYRI VE RAYA MONTAJA UYGUN; BOY 0-4 | 183 | 1 | https://mall.industry.siemens.com/mall/en/WW/Catalog/Product/3UA5900-2C | CP
3UA5900-2E | 25-40A; TERMİK RÖLE; FAZ KORUMALI; ÇEVRE SICAKLIĞINA UYUMLU; EL VE OTOMATİK KONUMLU; KONTAKTÖR TİPİNE BAĞLI OLMADAN AYRI VE RAYA MONTAJA UYGUN; BOY 0-4 | 252 | 1 | https://mall.industry.siemens.com/mall/en/WW/Catalog/Product/3UA5900-2E | CP
3UA5900-2P | 50-63A; TERMİK RÖLE; FAZ KORUMALI; ÇEVRE SICAKLIĞINA UYUMLU; EL VE OTOMATİK KONUMLU; KONTAKTÖR TİPİNE BAĞLI OLMADAN AYRI VE RAYA MONTAJA UYGUN; BOY 0-4 | 280 | 1 | https://mall.industry.siemens.com/mall/en/WW/Catalog/Product/3UA5900-2P | CP
3UA5900-2T | 40-57A; TERMİK RÖLE; FAZ KORUMALI; ÇEVRE SICAKLIĞINA UYUMLU; EL VE OTOMATİK KONUMLU; KONTAKTÖR TİPİNE BAĞLI OLMADAN AYRI VE RAYA MONTAJA UYGUN; BOY 0-4 | 280 | 1 | https://mall.industry.siemens.com/mall/en/WW/Catalog/Product/3UA5900-2T | CP
3UA6001-2X |  | 595 | 1 | https://mall.industry.siemens.com/mall/en/WW/Catalog/Product/3UA6001-2X | CP
3UA6101-3K |  | 744 | 1 | https://mall.industry.siemens.com/mall/en/WW/Catalog/Product/3UA6101-3K | CP
3UA6201-2H | 55-80A; TERMİK RÖLE; FAZ KORUMALI; ÇEVRE SICAKLIĞINA UYUMLU; EL VE OTOMATİK KONUMLU; KONTAKTÖR ÜZERİNE VE KONTAKTÖR TİPİNE BAĞLI OLMADAN AYRI MONTAJ İÇİN; BOY 6-8 | 544 | 1 | https://mall.industry.siemens.com/mall/en/WW/Catalog/Product/3UA6201-2H | CP
3UA6201-2X | 80-110A; TERMİK RÖLE; FAZ KORUMALI; ÇEVRE SICAKLIĞINA UYUMLU; EL VE OTOMATİK KONUMLU; KONTAKTÖR ÜZERİNE VE KONTAKTÖR TİPİNE BAĞLI OLMADAN AYRI MONTAJ İÇİN; BOY 10-12 | 595 | 1 | https://mall.industry.siemens.com/mall/en/WW/Catalog/Product/3UA6201-2X | CP
3UA6201-3J | 110-135A; TERMİK RÖLE; FAZ KORUMALI; ÇEVRE SICAKLIĞINA UYUMLU; EL VE OTOMATİK KONUMLU; KONTAKTÖR ÜZERİNE VE KONTAKTÖR TİPİNE BAĞLI OLMADAN AYRI MONTAJ İÇİN; BOY 14 | 735 | 1 | https://mall.industry.siemens.com/mall/en/WW/Catalog/Product/3UA6201-3J | CP
3UA6201-3K |  | 744 | 1 | https://mall.industry.siemens.com/mall/en/WW/Catalog/Product/3UA6201-3K | CP
3UA6201-3L | 135-160A; TERMİK RÖLE; FAZ KORUMALI; ÇEVRE SICAKLIĞINA UYUMLU; EL VE OTOMATİK KONUMLU; KONTAKTÖR ÜZERİNE VE KONTAKTÖR TİPİNE BAĞLI OLMADAN AYRI MONTAJ İÇİN; BOY 14 | 763 | 1 | https://mall.industry.siemens.com/mall/en/WW/Catalog/Product/3UA6201-3L | CP
3UA6201-3M | 150-180A; TERMİK RÖLE; FAZ KORUMALI; ÇEVRE SICAKLIĞINA UYUMLU; EL VE OTOMATİK KONUMLU; KONTAKTÖR ÜZERİNE VE KONTAKTÖR TİPİNE BAĞLI OLMADAN AYRI MONTAJ İÇİN; BOY 14 | 852 | 1 | https://mall.industry.siemens.com/mall/en/WW/Catalog/Product/3UA6201-3M | CP
3UA6600-3C | 160-250A; TERMİK RÖLE; FAZ KORUMALI; ÇEVRE SICAKLIĞINA UYUMLU; EL VE OTOMATİK KONUMLU; KONTAKTÖR ÜZERİNE VE KONTAKTÖR TİPİNE BAĞLI OLMADAN AYRI MONTAJ İÇİN; BOY 14 | 905 | 1 | https://mall.industry.siemens.com/mall/en/WW/Catalog/Product/3UA6600-3C | CP
3UA6600-3D | 200-320A; TERMİK RÖLE; FAZ KORUMALI; ÇEVRE SICAKLIĞINA UYUMLU; EL VE OTOMATİK KONUMLU; KONTAKTÖR ÜZERİNE VE KONTAKTÖR TİPİNE BAĞLI OLMADAN AYRI MONTAJ İÇİN; BOY 14 | 1100 | 1 | https://mall.industry.siemens.com/mall/en/WW/Catalog/Product/3UA6600-3D | CP
3UA6600-3E | 250-400A; TERMİK RÖLE; FAZ KORUMALI; ÇEVRE SICAKLIĞINA UYUMLU; EL VE OTOMATİK KONUMLU; KONTAKTÖR ÜZERİNE VE KONTAKTÖR TİPİNE BAĞLI OLMADAN AYRI MONTAJ İÇİN; BOY 14 | 1135 | 1 | https://mall.industry.siemens.com/mall/en/WW/Catalog/Product/3UA6600-3E | CP
3UA6800-3F | 320-500A; TERMİK RÖLE; FAZ KORUMALI; ÇEVRE SICAKLIĞINA UYUMLU; EL VE OTOMATİK KONUMLU; KONTAKTÖR ÜZERİNE VE KONTAKTÖR TİPİNE BAĞLI OLMADAN AYRI MONTAJ İÇİN; BOY 14 | 1562 | 1 | https://mall.industry.siemens.com/mall/en/WW/Catalog/Product/3UA6800-3F | CP
3UA6800-3G | 400-630A; TERMİK RÖLE; FAZ KORUMALI; ÇEVRE SICAKLIĞINA UYUMLU; EL VE OTOMATİK KONUMLU; KONTAKTÖR ÜZERİNE VE KONTAKTÖR TİPİNE BAĞLI OLMADAN AYRI MONTAJ İÇİN; BOY 14 | 2042 | 1 | https://mall.industry.siemens.com/mall/en/WW/Catalog/Product/3UA6800-3G | CP
3UA7010-1C |  | 173 | 1 | https://mall.industry.siemens.com/mall/en/WW/Catalog/Product/3UA7010-1C | CP
3UA7010-1E |  | 173 | 1 | https://mall.industry.siemens.com/mall/en/WW/Catalog/Product/3UA7010-1E | CP
3UA7011-0J |  | 173 | 1 | https://mall.industry.siemens.com/mall/en/WW/Catalog/Product/3UA7011-0J | CP
3UA7011-1E |  | 173 | 1 | https://mall.industry.siemens.com/mall/en/WW/Catalog/Product/3UA7011-1E | CP
3UA7020-0G |  | 173 | 1 | https://mall.industry.siemens.com/mall/en/WW/Catalog/Product/3UA7020-0G | CP
3UA7020-0K |  | 173 | 1 | https://mall.industry.siemens.com/mall/en/WW/Catalog/Product/3UA7020-0K | CP
3UA7020-1J |  | 173 | 1 | https://mall.industry.siemens.com/mall/en/WW/Catalog/Product/3UA7020-1J | CP
3UA7021-0A | MİNİ TERMİK RÖLE; FAZ KORUMALI; ÇEVRE SICAKLIĞINA UYUMLU; 3TF2 MİNİ-KONTAKTÖR ÜZERİNE MONTE EDİLEBİLİR; STOP-RESET BUTONLU MİNİ TERMİK RÖLE 0.1A-0.16A | 173 | 1 | https://mall.industry.siemens.com/mall/en/WW/Catalog/Product/3UA7021-0A | CP
3UA7021-0C | MİNİ TERMİK RÖLE; FAZ KORUMALI; ÇEVRE SICAKLIĞINA UYUMLU; 3TF2 MİNİ-KONTAKTÖR ÜZERİNE MONTE EDİLEBİLİR; STOP-RESET BUTONLU MİNİ TERMİK RÖLE 0.16A-0.25A | 173 | 1 | https://mall.industry.siemens.com/mall/en/WW/Catalog/Product/3UA7021-0C | CP
3UA7021-0E | MİNİ TERMİK RÖLE; FAZ KORUMALI; ÇEVRE SICAKLIĞINA UYUMLU; 3TF2 MİNİ-KONTAKTÖR ÜZERİNE MONTE EDİLEBİLİR; STOP-RESET BUTONLU MİNİ TERMİK RÖLE 0.25A-0.4A | 173 | 1 | https://mall.industry.siemens.com/mall/en/WW/Catalog/Product/3UA7021-0E | CP
3UA7021-0G | MİNİ TERMİK RÖLE; FAZ KORUMALI; ÇEVRE SICAKLIĞINA UYUMLU; 3TF2 MİNİ-KONTAKTÖR ÜZERİNE MONTE EDİLEBİLİR; STOP-RESET BUTONLU MİNİ TERMİK RÖLE 0.4A-0.63A | 173 | 1 | https://mall.industry.siemens.com/mall/en/WW/Catalog/Product/3UA7021-0G | CP
3UA7021-0J | MİNİ TERMİK RÖLE; FAZ KORUMALI; ÇEVRE SICAKLIĞINA UYUMLU; 3TF2 MİNİ-KONTAKTÖR ÜZERİNE MONTE EDİLEBİLİR; STOP-RESET BUTONLU MİNİ TERMİK RÖLE 0.63A-1A | 173 | 1 | https://mall.industry.siemens.com/mall/en/WW/Catalog/Product/3UA7021-0J | CP
3UA7021-1A | MİNİ TERMİK RÖLE; FAZ KORUMALI; ÇEVRE SICAKLIĞINA UYUMLU; 3TF2 MİNİ-KONTAKTÖR ÜZERİNE MONTE EDİLEBİLİR; STOP-RESET BUTONLU MİNİ TERMİK RÖLE 1A-1.6A | 173 | 1 | https://mall.industry.siemens.com/mall/en/WW/Catalog/Product/3UA7021-1A | CP
3UA7021-1C | MİNİ TERMİK RÖLE; FAZ KORUMALI; ÇEVRE SICAKLIĞINA UYUMLU; 3TF2 MİNİ-KONTAKTÖR ÜZERİNE MONTE EDİLEBİLİR; STOP-RESET BUTONLU MİNİ TERMİK RÖLE 1.6A-2.5A | 173 | 1 | https://mall.industry.siemens.com/mall/en/WW/Catalog/Product/3UA7021-1C | CP
3UA7021-1E | MİNİ TERMİK RÖLE; FAZ KORUMALI; ÇEVRE SICAKLIĞINA UYUMLU; 3TF2 MİNİ-KONTAKTÖR ÜZERİNE MONTE EDİLEBİLİR; STOP-RESET BUTONLU MİNİ TERMİK RÖLE 2.5A-4A | 173 | 1 | https://mall.industry.siemens.com/mall/en/WW/Catalog/Product/3UA7021-1E | CP
3UA7021-1F |  | 173 | 1 | https://mall.industry.siemens.com/mall/en/WW/Catalog/Product/3UA7021-1F | CP
3UA7021-1G | MİNİ TERMİK RÖLE; FAZ KORUMALI; ÇEVRE SICAKLIĞINA UYUMLU; 3TF2 MİNİ-KONTAKTÖR ÜZERİNE MONTE EDİLEBİLİR; STOP-RESET BUTONLU MİNİ TERMİK RÖLE 4A-6.3A | 173 | 1 | https://mall.industry.siemens.com/mall/en/WW/Catalog/Product/3UA7021-1G | CP
3UA7021-1J | MİNİ TERMİK RÖLE; FAZ KORUMALI; ÇEVRE SICAKLIĞINA UYUMLU; 3TF2 MİNİ-KONTAKTÖR ÜZERİNE MONTE EDİLEBİLİR; STOP-RESET BUTONLU MİNİ TERMİK RÖLE 6.3A-10A | 173 | 1 | https://mall.industry.siemens.com/mall/en/WW/Catalog/Product/3UA7021-1J | CP
3UA7220-0A |  | 173 | 1 | https://mall.industry.siemens.com/mall/en/WW/Catalog/Product/3UA7220-0A | CP
3UA7220-0C |  | 173 | 1 | https://mall.industry.siemens.com/mall/en/WW/Catalog/Product/3UA7220-0C | CP
3UA7220-0E |  | 173 | 1 | https://mall.industry.siemens.com/mall/en/WW/Catalog/Product/3UA7220-0E | CP
3UA7220-0G |  | 173 | 1 | https://mall.industry.siemens.com/mall/en/WW/Catalog/Product/3UA7220-0G | CP
3UA7220-0J |  | 173 | 1 | https://mall.industry.siemens.com/mall/en/WW/Catalog/Product/3UA7220-0J | CP
3UA7220-1A |  | 173 | 1 | https://mall.industry.siemens.com/mall/en/WW/Catalog/Product/3UA7220-1A | CP
3UA7220-1C |  | 173 | 1 | https://mall.industry.siemens.com/mall/en/WW/Catalog/Product/3UA7220-1C | CP
3UA7220-1D |  | 173 | 1 | https://mall.industry.siemens.com/mall/en/WW/Catalog/Product/3UA7220-1D | CP
3UA7220-1E |  | 173 | 1 | https://mall.industry.siemens.com/mall/en/WW/Catalog/Product/3UA7220-1E | CP
3UA7220-1H |  | 173 | 1 | https://mall.industry.siemens.com/mall/en/WW/Catalog/Product/3UA7220-1H | CP
3UA7220-1J |  | 173 | 1 | https://mall.industry.siemens.com/mall/en/WW/Catalog/Product/3UA7220-1J | CP
3UF7000-1AU00-0 | Simocode Pro C - 110...240VAC/DC | 1705 | 1 | https://mall.industry.siemens.com/mall/en/WW/Catalog/Product/3UF7000-1AU00-0 | CP
3UF7010-1AB00-0 | Simocode Pro V - 24VDC | 2663 | 1 | https://mall.industry.siemens.com/mall/en/WW/Catalog/Product/3UF7010-1AB00-0 | CP
3UF7010-1AU00-0 | Simocode Pro V - 110...240VAC/DC | 2353 | 1 | https://mall.industry.siemens.com/mall/en/WW/Catalog/Product/3UF7010-1AU00-0 | CP
3UF7011-1AB00-0 | SIMOCODE PRO V PN - 24VDC | 2921 | 1 | https://mall.industry.siemens.com/mall/en/WW/Catalog/Product/3UF7011-1AB00-0 | CP
3UF7011-1AU00-0 | SIMOCODE PRO V PN - 110...240VAC/DC | 2577 | 1 | https://mall.industry.siemens.com/mall/en/WW/Catalog/Product/3UF7011-1AU00-0 | CP
3UF7012-1AB00-0 | SIMOCODE PRO V Modbus RTU - 24VDC | 2663 | 1 | https://mall.industry.siemens.com/mall/en/WW/Catalog/Product/3UF7012-1AB00-0 | CP
3UF7012-1AU00-0 | SIMOCODE PRO V Modbus RTU - 110...240VAC/DC | 2353 | 1 | https://mall.industry.siemens.com/mall/en/WW/Catalog/Product/3UF7012-1AU00-0 | CP
3UF7013-1AB00-0 | SIMOCODE PRO V EtherNet/IP - 24VDC | 2921 | 1 | https://mall.industry.siemens.com/mall/en/WW/Catalog/Product/3UF7013-1AB00-0 | CP
3UF7013-1AU00-0 | SIMOCODE PRO V EtherNet/IP - 110...240V AC/DC | 2577 | 1 | https://mall.industry.siemens.com/mall/en/WW/Catalog/Product/3UF7013-1AU00-0 | CP
3UF7020-1AB01-0 | Simocode Pro S - 24VDC | 1682 | 1 | https://mall.industry.siemens.com/mall/en/WW/Catalog/Product/3UF7020-1AB01-0 | CP
3UF7020-1AU01-0 | Simocode Pro S - 110...240VAC/DC | 1383 | 1 | https://mall.industry.siemens.com/mall/en/WW/Catalog/Product/3UF7020-1AU01-0 | CP
3UF7100-1AA00-0 | SIMOCODE-PRO ;akım ölçme modülü; 0;3-3A | 490 | 1 | https://mall.industry.siemens.com/mall/en/WW/Catalog/Product/3UF7100-1AA00-0 | CP
3UF7101-1AA00-0 | SIMOCODE-PRO;akım ölçme modülü; 2;4-25A | 516 | 1 | https://mall.industry.siemens.com/mall/en/WW/Catalog/Product/3UF7101-1AA00-0 | CP
3UF7102-1AA00-0 | SIMOCODE-PRO;akım ölçme modülü; 10-100A | 566 | 1 | https://mall.industry.siemens.com/mall/en/WW/Catalog/Product/3UF7102-1AA00-0 | CP
3UF7103-1AA00-0 | SIMOCODE-PRO;akım ölçme modülü; 20-200A | 1096 | 1 | https://mall.industry.siemens.com/mall/en/WW/Catalog/Product/3UF7103-1AA00-0 | CP
3UF7104-1BA00-0 | SIMOCODE-PRO;akım ölçme modülü; 63-630A | 1257 | 1 | https://mall.industry.siemens.com/mall/en/WW/Catalog/Product/3UF7104-1BA00-0 | CP
3UF7110-1AA00-0 | SIMOCODE-PRO;akım/gerilim ölçme modülü; 0;3-3A; 690V | 999 | 1 | https://mall.industry.siemens.com/mall/en/WW/Catalog/Product/3UF7110-1AA00-0 | CP
3UF7110-1AA01-0 | 0,3...4A - 690V'a kadar | 964 | 1 | https://mall.industry.siemens.com/mall/en/WW/Catalog/Product/3UF7110-1AA01-0 | CP
3UF7111-1AA00-0 | SIMOCODE-PRO;akım/gerilim ölçme modülü; 2;4-25A; 690V | 1016 | 1 | https://mall.industry.siemens.com/mall/en/WW/Catalog/Product/3UF7111-1AA00-0 | CP
3UF7111-1AA01-0 | 3...40A - 690V'a kadar | 982 | 1 | https://mall.industry.siemens.com/mall/en/WW/Catalog/Product/3UF7111-1AA01-0 | CP
3UF7112-1AA00-0 | SIMOCODE-PRO;akım/gerilim ölçme modülü; 10-100A; 690V | 1033 | 1 | https://mall.industry.siemens.com/mall/en/WW/Catalog/Product/3UF7112-1AA00-0 | CP
3UF7112-1AA01-0 | 10...115A - 690V'a kadar | 999 | 1 | https://mall.industry.siemens.com/mall/en/WW/Catalog/Product/3UF7112-1AA01-0 | CP
3UF7113-1AA00-0 | SIMOCODE-PRO;akım/gerilim ölçme modülü; 20-200A; 690V | 1573 | 1 | https://mall.industry.siemens.com/mall/en/WW/Catalog/Product/3UF7113-1AA00-0 | CP
3UF7113-1AA01-0 | 20...200A - 690V'a kadar | 1521 | 1 | https://mall.industry.siemens.com/mall/en/WW/Catalog/Product/3UF7113-1AA01-0 | CP
3UF7114-1BA00-0 | SIMOCODE-PRO;akım/gerilim ölçme modülü; 63-630A; 690V | 1745 | 1 | https://mall.industry.siemens.com/mall/en/WW/Catalog/Product/3UF7114-1BA00-0 | CP
3UF7114-1BA01-0 | 63...630A - 690V'a kadar | 1687 | 1 | https://mall.industry.siemens.com/mall/en/WW/Catalog/Product/3UF7114-1BA01-0 | CP
3UF7200-1AA00-0 | Simocode Pro - Operatör Paneli | 982 | 1 | https://mall.industry.siemens.com/mall/en/WW/Catalog/Product/3UF7200-1AA00-0 | CP
3UF7200-1AA01-0 | Simocode Pro - Operatör Paneli Titanyum Gri | 982 | 1 | https://mall.industry.siemens.com/mall/en/WW/Catalog/Product/3UF7200-1AA01-0 | CP
3UF7210-1AA00-0 | Simocode Pro - Gösterge Paneli | 1618 | 1 | https://mall.industry.siemens.com/mall/en/WW/Catalog/Product/3UF7210-1AA00-0 | CP
3UF7210-1AA01-0 | Gösterge Paneli Titanyum Gri* | 1618 | 1 | https://mall.industry.siemens.com/mall/en/WW/Catalog/Product/3UF7210-1AA01-0 | CP
3UF7300-1AB00-0 | Simocode Pro V -Dijital genişleme modülü DC 24 V | 746 | 1 | https://mall.industry.siemens.com/mall/en/WW/Catalog/Product/3UF7300-1AB00-0 | CP
3UF7300-1AU00-0 | Simocode Pro V - Dijital genişleme modülü 110..240 AC/DCV | 746 | 1 | https://mall.industry.siemens.com/mall/en/WW/Catalog/Product/3UF7300-1AU00-0 | CP
3UF7320-1AB00-0 | Simocode Pro V - DM-F Local Emniyetli Genişleme Modülü 24V DC | 1469 | 1 | https://mall.industry.siemens.com/mall/en/WW/Catalog/Product/3UF7320-1AB00-0 | CP
3UF7330-1AB00-0 | Simocode Pro V - DM-F PROFISAFE Emniyetli Genişleme Modülü 24V DC | 1963 | 1 | https://mall.industry.siemens.com/mall/en/WW/Catalog/Product/3UF7330-1AB00-0 | CP
3UF7400-1AA00-0 | Simocode Pro V - Analog genişleme modülü | 1251 | 1 | https://mall.industry.siemens.com/mall/en/WW/Catalog/Product/3UF7400-1AA00-0 | CP
3UF7510-1AA00-0 | Simocode Pro V - Kaçak akım modülü (3UL23 Akım Trafosu ile) | 792 | 1 | https://mall.industry.siemens.com/mall/en/WW/Catalog/Product/3UF7510-1AA00-0 | CP
3UF7600-1AB01-0 | Simocode Pro S - Multifonksiyonel Modül DC 24V | 999 | 1 | https://mall.industry.siemens.com/mall/en/WW/Catalog/Product/3UF7600-1AB01-0 | CP
3UF7600-1AU01-0 | Simocode Pro S - Multifonksiyonel Modül AC/DC 110..240V | 999 | 1 | https://mall.industry.siemens.com/mall/en/WW/Catalog/Product/3UF7600-1AU01-0 | CP
3UF7700-1AA00-0 | Simocode Pro V - Sicaklik Modülü | 1056 | 1 | https://mall.industry.siemens.com/mall/en/WW/Catalog/Product/3UF7700-1AA00-0 | CP
3UF7902-0AA00-0 | Hafıza Modülü - Initialization Module (Panoya Montaj) | 272 | 1 | https://mall.industry.siemens.com/mall/en/WW/Catalog/Product/3UF7902-0AA00-0 | CP
3UF7910-0AA00-0 | Simocode - Profibus adresleme konnektörü | 294 | 1 | https://mall.industry.siemens.com/mall/en/WW/Catalog/Product/3UF7910-0AA00-0 | CP
3UF7920-0AA00-0 | Pano Dışından Bağlanma Adaptörü | 98 | 1 | https://mall.industry.siemens.com/mall/en/WW/Catalog/Product/3UF7920-0AA00-0 | CP
3UF7930-0AA00-0 | Simocode Modüller Arası Bağlantı Kablosu - 0.025 m yassı kablo | 48 | 1 | https://mall.industry.siemens.com/mall/en/WW/Catalog/Product/3UF7930-0AA00-0 | CP
3UF7931-0AA00-0 | Simocode Modüller Arası Bağlantı Kablosu - 0.1 m yassi kablo | 48 | 1 | https://mall.industry.siemens.com/mall/en/WW/Catalog/Product/3UF7931-0AA00-0 | CP
3UF7931-0CA00-0 | Initialization Module Y Bağlantı Kablosu 0,1m - 1,0m | 191 | 1 | https://mall.industry.siemens.com/mall/en/WW/Catalog/Product/3UF7931-0CA00-0 | CP
3UF7932-0AA00-0 | Simocode Modüller Arası Bağlantı Kablosu - 0.5 m yassi kablo | 74 | 1 | https://mall.industry.siemens.com/mall/en/WW/Catalog/Product/3UF7932-0AA00-0 | CP
3UF7932-0CA00-0 | Initialization Module Y Bağlantı Kablosu 0,5m - 1,0m | 218 | 1 | https://mall.industry.siemens.com/mall/en/WW/Catalog/Product/3UF7932-0CA00-0 | CP
3UF7933-0BA00-0 | 2.5 m yuvarlak kablo | 175 | 1 | https://mall.industry.siemens.com/mall/en/WW/Catalog/Product/3UF7933-0BA00-0 | CP
3UF7935-0AA00-0 | Simocode Modüller Arası Bağlantı Kablosu - 0.3 m yassi kablo | 64 | 1 | https://mall.industry.siemens.com/mall/en/WW/Catalog/Product/3UF7935-0AA00-0 | CP
3UF7937-0BA00-0 | 1.0 m yuvarlak kablo | 158 | 1 | https://mall.industry.siemens.com/mall/en/WW/Catalog/Product/3UF7937-0BA00-0 | CP
3UF7937-0CA00-0 | nitialization Module Y Bağlantı Kablosu 1m - 1,0m | 305 | 1 | https://mall.industry.siemens.com/mall/en/WW/Catalog/Product/3UF7937-0CA00-0 | CP
3UF7941-0AA00-0 | PC bağlantı kablosu USB | 536 | 1 | https://mall.industry.siemens.com/mall/en/WW/Catalog/Product/3UF7941-0AA00-0 | CP
3UF7960-0AA00-0 | PRO S PROFIBUS Kablosu Ekran Bağlama ve Destek Terminali | 232 | 1 | https://mall.industry.siemens.com/mall/en/WW/Catalog/Product/3UF7960-0AA00-0 | CP
3UG3207-3A | 3UG Sıvı Seviye Kontrol Probu | 326 | 1 | https://mall.industry.siemens.com/mall/en/WW/Catalog/Product/3UG3207-3A | CP
3UG4501-1AW30 | 3UG Sıvı Seviye Kontrol Rölesi, 1CO Kontak | 363 | 1 | https://mall.industry.siemens.com/mall/en/WW/Catalog/Product/3UG4501-1AW30 | CP
3UG4511-1AP20 | 3UG Faz izleme Rölesi, 1CO Kontak | 329 | 1 | https://mall.industry.siemens.com/mall/en/WW/Catalog/Product/3UG4511-1AP20 | CP
3UG4511-1BP20 | 3UG Faz izleme Rölesi, 2CO Kontak | 370 | 1 | https://mall.industry.siemens.com/mall/en/WW/Catalog/Product/3UG4511-1BP20 | CP
3UG4512-1AR20 | 3UG Faz Sırası, Faz Kaybı ve Faz Asimetri İzleme Rölesi, 1CO Kontak | 376 | 1 | https://mall.industry.siemens.com/mall/en/WW/Catalog/Product/3UG4512-1AR20 | CP
3UG4513-1BR20 | 3UG Faz Sırası, Faz Kaybı, Faz Asimetri ve Düşük Gerilim İzleme Rölesi, 2CO Kontak | 469 | 1 | https://mall.industry.siemens.com/mall/en/WW/Catalog/Product/3UG4513-1BR20 | CP
3UG4615-1CR20 | 3UG Faz Sırası, Faz Kaybı, Faz Asimetri, Düşük ve Yüksek Gerilim İzleme Rölesi, 2CO Kontak | 681 | 1 | https://mall.industry.siemens.com/mall/en/WW/Catalog/Product/3UG4615-1CR20 | CP
3UG4616-1CR20 | 3UG Faz Sırası, Faz Kaybı, Faz Asimetri, Düşük, Yüksek Gerilim ve N-İletkenine Karşı Gerilim İzleme Rölesi, 2CO Kontak | 732 | 1 | https://mall.industry.siemens.com/mall/en/WW/Catalog/Product/3UG4616-1CR20 | CP
3UG4622-1AW30 | 3UG Düşük/Yüksek Akım İzleme Rölesi, 1CO Kontak | 534 | 1 | https://mall.industry.siemens.com/mall/en/WW/Catalog/Product/3UG4622-1AW30 | CP
3UG4625-1CW30 | KAÇAK AKIM KORUMA KOMBİNASYONU AÇTIRMA RÖLESİ | 800 | 1 | https://mall.industry.siemens.com/mall/en/WW/Catalog/Product/3UG4625-1CW30 | CP
3UG4632-1AW30 | 3UG Monofaze Gerilim İzleme Rölesi, 1CO Kontak | 534 | 1 | https://mall.industry.siemens.com/mall/en/WW/Catalog/Product/3UG4632-1AW30 | CP
3UL2302-1A | KAÇAK AKIM KORUMA KOMBİNASYONU; AKIM TRAFOSU; PENCERE ÇAPI 35 mm | 608 | 1 | https://mall.industry.siemens.com/mall/en/WW/Catalog/Product/3UL2302-1A | CP
3UL2303-1A | KAÇAK AKIM KORUMA KOMBİNASYONU; AKIM TRAFOSU; PENCERE ÇAPI 55 mm | 660 | 1 | https://mall.industry.siemens.com/mall/en/WW/Catalog/Product/3UL2303-1A | CP
3UL2304-1A | KAÇAK AKIM KORUMA KOMBİNASYONU; AKIM TRAFOSU; PENCERE ÇAPI 80 mm | 695 | 1 | https://mall.industry.siemens.com/mall/en/WW/Catalog/Product/3UL2304-1A | CP
3UL2305-1A | KAÇAK AKIM KORUMA KOMBİNASYONU; AKIM TRAFOSU; PENCERE ÇAPI 110 mm | 930 | 1 | https://mall.industry.siemens.com/mall/en/WW/Catalog/Product/3UL2305-1A | CP
3UL2306-1A | KAÇAK AKIM KORUMA KOMBİNASYONU; AKIM TRAFOSU; PENCERE ÇAPI 140 mm | 1275 | 1 | https://mall.industry.siemens.com/mall/en/WW/Catalog/Product/3UL2306-1A | CP
3UL2307-1A | KAÇAK AKIM KORUMA KOMBİNASYONU; AKIM TRAFOSU; PENCERE ÇAPI 210 mm | 1870 | 1 | https://mall.industry.siemens.com/mall/en/WW/Catalog/Product/3UL2307-1A | CP
3UW1001-0A | TERMİK RÖLE , KONTAKTÖRE MONTAJLI 0,1-0,16A | 127 | 1 | https://mall.industry.siemens.com/mall/en/WW/Catalog/Product/3UW1001-0A | CP
3UW1001-0E | 0.25-0.4A; TERMİK RÖLE; ÇEVRE SICAKLIĞINA UYUMLU; KONTAKTÖR ÜZERİNE MONTAJA UYGUN; BOY 0 | 127 | 1 | https://mall.industry.siemens.com/mall/en/WW/Catalog/Product/3UW1001-0E | CP
3UW1001-0G | 0.4-0.63 TERMİK RÖLE; ÇEVRE SICAKLIĞINA UYUMLU; KONTAKTÖR ÜZERİNE MONTAJA UYGUN; BOY 0 | 127 | 1 | https://mall.industry.siemens.com/mall/en/WW/Catalog/Product/3UW1001-0G | CP
3UW1001-0J | 0.63-1A; TERMİK RÖLE; ÇEVRE SICAKLIĞINA UYUMLU; KONTAKTÖR ÜZERİNE MONTAJA UYGUN; BOY 0 | 127 | 1 | https://mall.industry.siemens.com/mall/en/WW/Catalog/Product/3UW1001-0J | CP
3UW1001-1A | 1-1.6A; TERMİK RÖLE; ÇEVRE SICAKLIĞINA UYUMLU; KONTAKTÖR ÜZERİNE MONTAJA UYGUN; BOY 0 | 127 | 1 | https://mall.industry.siemens.com/mall/en/WW/Catalog/Product/3UW1001-1A | CP
3UW1001-1C | 1.6-2.5A; TERMİK RÖLE; ÇEVRE SICAKLIĞINA UYUMLU; KONTAKTÖR ÜZERİNE MONTAJA UYGUN; BOY 0 | 127 | 1 | https://mall.industry.siemens.com/mall/en/WW/Catalog/Product/3UW1001-1C | CP
3UW1001-1E | 2.5-4A; TERMİK RÖLE; ÇEVRE SICAKLIĞINA UYUMLU; KONTAKTÖR ÜZERİNE MONTAJA UYGUN; BOY 0 | 127 | 1 | https://mall.industry.siemens.com/mall/en/WW/Catalog/Product/3UW1001-1E | CP
3UW1001-1G | 4-6.3A; TERMİK RÖLE; ÇEVRE SICAKLIĞINA UYUMLU; KONTAKTÖR ÜZERİNE MONTAJA UYGUN; BOY 0 | 127 | 1 | https://mall.industry.siemens.com/mall/en/WW/Catalog/Product/3UW1001-1G | CP
3UW1001-1J | 6.3-10A; TERMİK RÖLE; ÇEVRE SICAKLIĞINA UYUMLU; KONTAKTÖR ÜZERİNE MONTAJA UYGUN; BOY 0 | 127 | 1 | https://mall.industry.siemens.com/mall/en/WW/Catalog/Product/3UW1001-1J | CP
3UW1001-1K | 8-12.5A; TERMİK RÖLE; ÇEVRE SICAKLIĞINA UYUMLU; KONTAKTÖR ÜZERİNE MONTAJA UYGUN; BOY 0 | 127 | 1 | https://mall.industry.siemens.com/mall/en/WW/Catalog/Product/3UW1001-1K | CP
3UW1001-2S | 10-14.5A; TERMİK RÖLE; ÇEVRE SICAKLIĞINA UYUMLU; KONTAKTÖR ÜZERİNE MONTAJA UYGUN; BOY 0 | 127 | 1 | https://mall.industry.siemens.com/mall/en/WW/Catalog/Product/3UW1001-2S | CP
3UW1301-1G | 4-6.3A; TERMİK RÖLE; ÇEVRE SICAKLIĞINA UYUMLU; KONTAKTÖR ÜZERİNE MONTAJA UYGUN; BOY 1 | 128 | 1 | https://mall.industry.siemens.com/mall/en/WW/Catalog/Product/3UW1301-1G | CP
3UW1301-1J | 6.3-10A; TERMİK RÖLE; ÇEVRE SICAKLIĞINA UYUMLU; KONTAKTÖR ÜZERİNE MONTAJA UYGUN; BOY 1 | 128 | 1 | https://mall.industry.siemens.com/mall/en/WW/Catalog/Product/3UW1301-1J | CP
3UW1301-2A | 10-16A; TERMİK RÖLE; ÇEVRE SICAKLIĞINA UYUMLU; KONTAKTÖR ÜZERİNE MONTAJA UYGUN; BOY 1 | 128 | 1 | https://mall.industry.siemens.com/mall/en/WW/Catalog/Product/3UW1301-2A | CP
3UW1301-2C | 16-25A; TERMİK RÖLE; ÇEVRE SICAKLIĞINA UYUMLU; KONTAKTÖR ÜZERİNE MONTAJA UYGUN; BOY 1 | 128 | 1 | https://mall.industry.siemens.com/mall/en/WW/Catalog/Product/3UW1301-2C | CP
3VA1110-1AA36-0AA0 | SENTRON SERİSİ KOMPAKT TİP YÜK KESİCİ GÜÇ ŞALTERİ; 3VA11; 100A; KORUMASIZ; 3 KUTUPLU | 662 | 1 | https://mall.industry.siemens.com/mall/en/WW/Catalog/Product/3VA1110-1AA36-0AA0 | LP
3VA1110-1AA46-0AA0 | SENTRON SERİSİ KOMPAKT TİP YÜK KESİCİ GÜÇ ŞALTERİ; 3VA11; 100A; KORUMASIZ; 4 KUTUPLU | 689 | 1 | https://mall.industry.siemens.com/mall/en/WW/Catalog/Product/3VA1110-1AA46-0AA0 | LP
3VA1110-4EE36-0AA0 | SENTRON SERİSİ KOMPAKT TİP TERMİK MANYETİK GÜÇ ŞALTERİ; 3VA11; 36kA; TERMİK AYARLI; SABİT MANYETİK; 70-100A; 3 KUTUPLU | 636 | 1 | https://mall.industry.siemens.com/mall/en/WW/Catalog/Product/3VA1110-4EE36-0AA0 | LP
3VA1110-4EE46-0AA0 | SENTRON SERİSİ KOMPAKT TİP GÜÇ ŞALTERİ;3VA11,36kA,100 A,TM220, ATFM TM220,4 KUTUPLU | 942 | 1 | https://mall.industry.siemens.com/mall/en/WW/Catalog/Product/3VA1110-4EE46-0AA0 | LP
3VA1110-4EF36-0AA0 | SENTRON SERİSİ KOMPAKT TİP GÜÇ ŞALTERİ;3VA11, 36kA, 100A, TM240, ATAM, AYARLI TERMİK AYARLI MANYETİK, 3 KUTUPLU | 666 | 1 | https://mall.industry.siemens.com/mall/en/WW/Catalog/Product/3VA1110-4EF36-0AA0 | LP
3VA1110-4EF46-0AA0 | SENTRON SERİSİ KOMPAKT TİP GÜÇ ŞALTERİ;3VA11, 36kA, 100A, TM240, ATAM, AYARLI TERMİK AYARLI MANYETİK, 4 KUTUPLU | 986 | 1 | https://mall.industry.siemens.com/mall/en/WW/Catalog/Product/3VA1110-4EF46-0AA0 | LP
3VA1110-5EE36-0AA0 | SENTRON SERİSİ KOMPAKT TİP TERMİK MANYETİK GÜÇ ŞALTERİ; 3VA11; 55kA; TERMİK AYARLI; SABİT MANYETİK; 70-100A; 3 KUTUPLU | 763 | 1 | https://mall.industry.siemens.com/mall/en/WW/Catalog/Product/3VA1110-5EE36-0AA0 | LP
3VA1110-5EE46-0AA0 | SENTRON SERİSİ KOMPAKT TİP TERMİK MANYETİK GÜÇ ŞALTERİ; 3VA11; 55kA; TERMİK AYARLI; SABİT MANYETİK; 70-100A; 4 KUTUPLU | 1084 | 1 | https://mall.industry.siemens.com/mall/en/WW/Catalog/Product/3VA1110-5EE46-0AA0 | LP
3VA1110-5EF36-0AA0 | SENTRON SERİSİ KOMPAKT TİP GÜÇ ŞALTERİ;3VA11, 55kA, 100A, TM240, ATAM, AYARLI TERMİK AYARLI MANYETİK, 3 KUTUPLU | 800 | 1 | https://mall.industry.siemens.com/mall/en/WW/Catalog/Product/3VA1110-5EF36-0AA0 | LP
3VA1110-5EF46-0AA0 | SENTRON SERİSİ KOMPAKT TİP GÜÇ ŞALTERİ;3VA11, 55kA, 100A, TM240, ATAM, AYARLI TERMİK AYARLI MANYETİK, 4 KUTUPLU | 1137 | 1 | https://mall.industry.siemens.com/mall/en/WW/Catalog/Product/3VA1110-5EF46-0AA0 | LP
3VA1110-5MH36-0AA0 | SENTRON SERİSİ KOMPAKT TİP STARTER KORUMA GÜÇ ŞALTERİ; 3VA1; 100A; 55kA; MANYETİK KORUMA; 3 KUTUPLU | 875 | 1 | https://mall.industry.siemens.com/mall/en/WW/Catalog/Product/3VA1110-5MH36-0AA0 | LP
3VA1110-6EF36-0AA0 | SENTRON SERİSİ KOMPAKT TİP GÜÇ ŞALTERİ;3VA11, 70kA, 100A, TM240, ATAM, AYARLI TERMİK AYARLI MANYETİK, 3 KUTUPLU | 937 | 1 | https://mall.industry.siemens.com/mall/en/WW/Catalog/Product/3VA1110-6EF36-0AA0 | LP
3VA1110-6EF46-0AA0 | SENTRON SERİSİ KOMPAKT TİP GÜÇ ŞALTERİ;3VA11, 70kA, 100A, TM240, ATAM, AYARLI TERMİK AYARLI MANYETİK, 4 KUTUPLU | 1330 | 1 | https://mall.industry.siemens.com/mall/en/WW/Catalog/Product/3VA1110-6EF46-0AA0 | LP
3VA1110-6MH36-0AA0 | SENTRON SERİSİ KOMPAKT TİP STARTER KORUMA GÜÇ ŞALTERİ; 3VA1; 100A; 70kA; MANYETİK KORUMA; 3 KUTUPLU | 1023 | 1 | https://mall.industry.siemens.com/mall/en/WW/Catalog/Product/3VA1110-6MH36-0AA0 | LP
3VA1112-1AA36-0AA0 | SENTRON SERİSİ KOMPAKT TİP YÜK KESİCİ GÜÇ ŞALTERİ; 3VA11; 125A; KORUMASIZ; 3 KUTUPLU | 749 | 1 | https://mall.industry.siemens.com/mall/en/WW/Catalog/Product/3VA1112-1AA36-0AA0 | LP
3VA1112-1AA46-0AA0 | SENTRON SERİSİ KOMPAKT TİP YÜK KESİCİ GÜÇ ŞALTERİ; 3VA11; 125A; KORUMASIZ; 4 KUTUPLU | 1068 | 1 | https://mall.industry.siemens.com/mall/en/WW/Catalog/Product/3VA1112-1AA46-0AA0 | LP
3VA1112-4EE36-0AA0 | SENTRON SERİSİ KOMPAKT TİP TERMİK MANYETİK GÜÇ ŞALTERİ; 3VA11; 36kA; TERMİK AYARLI; SABİT MANYETİK; 88-125A; 3 KUTUPLU | 860 | 1 | https://mall.industry.siemens.com/mall/en/WW/Catalog/Product/3VA1112-4EE36-0AA0 | LP
3VA1112-4EE46-0AA0 | SENTRON SERİSİ KOMPAKT TİP GÜÇ ŞALTERİ;3VA11,36kA,125 A,TM220, ATFM TM220,4 KUTUPLU | 1448 | 1 | https://mall.industry.siemens.com/mall/en/WW/Catalog/Product/3VA1112-4EE46-0AA0 | LP
3VA1112-4EF36-0AA0 | SENTRON SERİSİ KOMPAKT TİP GÜÇ ŞALTERİ;3VA11, 36kA, 125A, TM240, ATAM, AYARLI TERMİK AYARLI MANYETİK, 3 KUTUPLU | 879 | 1 | https://mall.industry.siemens.com/mall/en/WW/Catalog/Product/3VA1112-4EF36-0AA0 | LP
3VA1112-4EF46-0AA0 | SENTRON SERİSİ KOMPAKT TİP GÜÇ ŞALTERİ;3VA11, 36kA, 125A, TM240, ATAM, AYARLI TERMİK AYARLI MANYETİK, 4 KUTUPLU | 1515 | 1 | https://mall.industry.siemens.com/mall/en/WW/Catalog/Product/3VA1112-4EF46-0AA0 | LP
3VA1112-5EE36-0AA0 | SENTRON SERİSİ KOMPAKT TİP TERMİK MANYETİK GÜÇ ŞALTERİ; 3VA11; 55kA; TERMİK AYARLI; SABİT MANYETİK; 88-125A; 3 KUTUPLU | 1050 | 1 | https://mall.industry.siemens.com/mall/en/WW/Catalog/Product/3VA1112-5EE36-0AA0 | LP
3VA1112-5EE46-0AA0 | SENTRON SERİSİ KOMPAKT TİP TERMİK MANYETİK GÜÇ ŞALTERİ; 3VA11; 55kA; TERMİK AYARLI; SABİT MANYETİK; 88-125A; 4 KUTUPLU | 1556 | 1 | https://mall.industry.siemens.com/mall/en/WW/Catalog/Product/3VA1112-5EE46-0AA0 | LP
3VA1112-5EF36-0AA0 | SENTRON SERİSİ KOMPAKT TİP GÜÇ ŞALTERİ;3VA11, 55kA, 125A, TM240, ATAM, AYARLI TERMİK AYARLI MANYETİK, 3 KUTUPLU | 1098 | 1 | https://mall.industry.siemens.com/mall/en/WW/Catalog/Product/3VA1112-5EF36-0AA0 | LP
3VA1112-5EF46-0AA0 | SENTRON SERİSİ KOMPAKT TİP GÜÇ ŞALTERİ;3VA11, 55kA, 125A, TM240, ATAM, AYARLI TERMİK AYARLI MANYETİK, 4 KUTUPLU | 1627 | 1 | https://mall.industry.siemens.com/mall/en/WW/Catalog/Product/3VA1112-5EF46-0AA0 | LP
3VA1112-5MH36-0AA0 | SENTRON SERİSİ KOMPAKT TİP STARTER KORUMA GÜÇ ŞALTERİ; 3VA1; 125A; 55kA; MANYETİK KORUMA; 3 KUTUPLU | 1130 | 1 | https://mall.industry.siemens.com/mall/en/WW/Catalog/Product/3VA1112-5MH36-0AA0 | LP
3VA1112-6EF36-0AA0 | SENTRON SERİSİ KOMPAKT TİP GÜÇ ŞALTERİ;3VA11, 70kA, 125A, TM240, ATAM, AYARLI TERMİK AYARLI MANYETİK, 3 KUTUPLU | 1373 | 1 | https://mall.industry.siemens.com/mall/en/WW/Catalog/Product/3VA1112-6EF36-0AA0 | LP
3VA1112-6EF46-0AA0 | SENTRON SERİSİ KOMPAKT TİP GÜÇ ŞALTERİ;3VA11, 70kA, 125A, TM240, ATAM, AYARLI TERMİK AYARLI MANYETİK, 4 KUTUPLU | 2177 | 1 | https://mall.industry.siemens.com/mall/en/WW/Catalog/Product/3VA1112-6EF46-0AA0 | LP
3VA1112-6MH36-0AA0 | SENTRON SERİSİ KOMPAKT TİP STARTER KORUMA GÜÇ ŞALTERİ; 3VA1; 125A; 70kA; MANYETİK KORUMA; 3 KUTUPLU | 1410 | 1 | https://mall.industry.siemens.com/mall/en/WW/Catalog/Product/3VA1112-6MH36-0AA0 | LP
3VA1116-1AA36-0AA0 | SENTRON SERİSİ KOMPAKT TİP YÜK KESİCİ GÜÇ ŞALTERİ; 3VA11; 160A; KORUMASIZ; 3 KUTUPLU | 776 | 1 | https://mall.industry.siemens.com/mall/en/WW/Catalog/Product/3VA1116-1AA36-0AA0 | LP
3VA1116-1AA46-0AA0 | SENTRON SERİSİ KOMPAKT TİP YÜK KESİCİ GÜÇ ŞALTERİ; 3VA11; 160A; KORUMASIZ; 4 KUTUPLU | 1114 | 1 | https://mall.industry.siemens.com/mall/en/WW/Catalog/Product/3VA1116-1AA46-0AA0 | LP
3VA1116-4EE36-0AA0 | SENTRON SERİSİ KOMPAKT TİP TERMİK MANYETİK GÜÇ ŞALTERİ; 3VA11; 36kA; TERMİK AYARLI; SABİT MANYETİK; 112-160A; 3 KUTUPLU | 897 | 1 | https://mall.industry.siemens.com/mall/en/WW/Catalog/Product/3VA1116-4EE36-0AA0 | LP
3VA1116-4EE46-0AA0 | SENTRON SERİSİ KOMPAKT TİP GÜÇ ŞALTERİ;3VA11,36kA,160 A,TM220, ATFM TM220,4 KUTUPLU | 1618 | 1 | https://mall.industry.siemens.com/mall/en/WW/Catalog/Product/3VA1116-4EE46-0AA0 | LP
3VA1116-4EF36-0AA0 | SENTRON SERİSİ KOMPAKT TİP GÜÇ ŞALTERİ;3VA11, 36kA, 160A, TM240, ATAM, AYARLI TERMİK AYARLI MANYETİK, 3 KUTUPLU | 917 | 1 | https://mall.industry.siemens.com/mall/en/WW/Catalog/Product/3VA1116-4EF36-0AA0 | LP
3VA1116-4EF46-0AA0 | SENTRON SERİSİ KOMPAKT TİP GÜÇ ŞALTERİ;3VA11, 36kA, 160A, TM240, ATAM, AYARLI TERMİK AYARLI MANYETİK, 4 KUTUPLU | 1694 | 1 | https://mall.industry.siemens.com/mall/en/WW/Catalog/Product/3VA1116-4EF46-0AA0 | LP
3VA1116-5EE36-0AA0 | SENTRON SERİSİ KOMPAKT TİP TERMİK MANYETİK GÜÇ ŞALTERİ; 3VA11; 55kA; TERMİK AYARLI; SABİT MANYETİK; 112-160A; 375-2500A; 3 KUTUPLU | 1098 | 1 | https://mall.industry.siemens.com/mall/en/WW/Catalog/Product/3VA1116-5EE36-0AA0 | LP
3VA1116-5EE46-0AA0 | SENTRON SERİSİ KOMPAKT TİP TERMİK MANYETİK GÜÇ ŞALTERİ; 3VA11; 55kA; TERMİK AYARLI; SABİT MANYETİK; 112-160A; 375-2500A; 4 KUTUPLU | 1739 | 1 | https://mall.industry.siemens.com/mall/en/WW/Catalog/Product/3VA1116-5EE46-0AA0 | LP
3VA1116-5EF36-0AA0 | SENTRON SERİSİ KOMPAKT TİP GÜÇ ŞALTERİ;3VA11, 55kA, 160A, TM240, ATAM, AYARLI TERMİK AYARLI MANYETİK, 3 KUTUPLU | 1148 | 1 | https://mall.industry.siemens.com/mall/en/WW/Catalog/Product/3VA1116-5EF36-0AA0 | LP
3VA1116-5EF46-0AA0 | SENTRON SERİSİ KOMPAKT TİP GÜÇ ŞALTERİ;3VA11, 55kA, 160A, TM240, ATAM, AYARLI TERMİK AYARLI MANYETİK, 4 KUTUPLU | 1818 | 1 | https://mall.industry.siemens.com/mall/en/WW/Catalog/Product/3VA1116-5EF46-0AA0 | LP
3VA1116-6EF36-0AA0 | SENTRON SERİSİ KOMPAKT TİP GÜÇ ŞALTERİ;3VA11, 70kA, 160A, TM240, ATAM, AYARLI TERMİK AYARLI MANYETİK, 3 KUTUPLU | 1436 | 1 | https://mall.industry.siemens.com/mall/en/WW/Catalog/Product/3VA1116-6EF36-0AA0 | LP
3VA1116-6EF46-0AA0 | SENTRON SERİSİ KOMPAKT TİP GÜÇ ŞALTERİ;3VA11, 70kA, 160A, TM240, ATAM, AYARLI TERMİK AYARLI MANYETİK, 4 KUTUPLU | 2434 | 1 | https://mall.industry.siemens.com/mall/en/WW/Catalog/Product/3VA1116-6EF46-0AA0 | LP
3VA1120-4EE36-0AA0 | SENTRON SERİSİ KOMPAKT TİP TERMİK MANYETİK GÜÇ ŞALTERİ; 3VA11; 36kA; TERMİK AYARLI; SABİT MANYETİK; 14-20A; 3 KUTUPLU | 636 | 1 | https://mall.industry.siemens.com/mall/en/WW/Catalog/Product/3VA1120-4EE36-0AA0 | LP
3VA1120-4EE46-0AA0 | SENTRON SERİSİ KOMPAKT TİP GÜÇ ŞALTERİ;3VA11,36kA,20 A,TM220, ATFM TM220,4 KUTUPLU | 763 | 1 | https://mall.industry.siemens.com/mall/en/WW/Catalog/Product/3VA1120-4EE46-0AA0 | LP
3VA1120-4EF36-0AA0 | SENTRON SERİSİ KOMPAKT TİP GÜÇ ŞALTERİ;3VA11, 36kA, 20A, TM240, ATAM, AYARLI TERMİK AYARLI MANYETİK, 3 KUTUPLU | 666 | 1 | https://mall.industry.siemens.com/mall/en/WW/Catalog/Product/3VA1120-4EF36-0AA0 | LP
3VA1120-4EF46-0AA0 | SENTRON SERİSİ KOMPAKT TİP GÜÇ ŞALTERİ;3VA11, 36kA, 20A, TM240, ATAM, AYARLI TERMİK AYARLI MANYETİK, 4 KUTUPLU | 799 | 1 | https://mall.industry.siemens.com/mall/en/WW/Catalog/Product/3VA1120-4EF46-0AA0 | LP
3VA1120-5EE36-0AA0 | SENTRON SERİSİ KOMPAKT TİP TERMİK MANYETİK GÜÇ ŞALTERİ; 3VA11; 55kA; TERMİK AYARLI; SABİT MANYETİK; 14-20A; 3 KUTUPLU | 763 | 1 | https://mall.industry.siemens.com/mall/en/WW/Catalog/Product/3VA1120-5EE36-0AA0 | LP
3VA1120-5EE46-0AA0 | SENTRON SERİSİ KOMPAKT TİP TERMİK MANYETİK GÜÇ ŞALTERİ; 3VA11; 55kA; TERMİK AYARLI; SABİT MANYETİK; 14-20A; 4 KUTUPLU | 879 | 1 | https://mall.industry.siemens.com/mall/en/WW/Catalog/Product/3VA1120-5EE46-0AA0 | LP
3VA1120-5EF36-0AA0 | SENTRON SERİSİ KOMPAKT TİP GÜÇ ŞALTERİ;3VA11, 55kA, 20A, TM240, ATAM, AYARLI TERMİK AYARLI MANYETİK, 3 KUTUPLU | 800 | 1 | https://mall.industry.siemens.com/mall/en/WW/Catalog/Product/3VA1120-5EF36-0AA0 | LP
3VA1120-5EF46-0AA0 | SENTRON SERİSİ KOMPAKT TİP GÜÇ ŞALTERİ;3VA11, 55kA, 20A, TM240, ATAM, AYARLI TERMİK AYARLI MANYETİK, 4 KUTUPLU | 920 | 1 | https://mall.industry.siemens.com/mall/en/WW/Catalog/Product/3VA1120-5EF46-0AA0 | LP
3VA1120-6EF36-0AA0 | SENTRON SERİSİ KOMPAKT TİP GÜÇ ŞALTERİ;3VA11, 70kA, 20A, TM240, ATAM, AYARLI TERMİK AYARLI MANYETİK, 3 KUTUPLU | 937 | 1 | https://mall.industry.siemens.com/mall/en/WW/Catalog/Product/3VA1120-6EF36-0AA0 | LP
3VA1120-6EF46-0AA0 | SENTRON SERİSİ KOMPAKT TİP GÜÇ ŞALTERİ;3VA11, 70kA, 20A, TM240, ATAM, AYARLI TERMİK AYARLI MANYETİK, 4 KUTUPLU | 1078 | 1 | https://mall.industry.siemens.com/mall/en/WW/Catalog/Product/3VA1120-6EF46-0AA0 | LP
3VA1125-4EE36-0AA0 | SENTRON SERİSİ KOMPAKT TİP TERMİK MANYETİK GÜÇ ŞALTERİ; 3VA11; 36kA; TERMİK AYARLI; SABİT MANYETİK; 18-25A; 3 KUTUPLU | 636 | 1 | https://mall.industry.siemens.com/mall/en/WW/Catalog/Product/3VA1125-4EE36-0AA0 | LP
3VA1125-4EE46-0AA0 | SENTRON SERİSİ KOMPAKT TİP GÜÇ ŞALTERİ;3VA11,36kA,25 A,TM220, ATFM TM220,4 KUTUPLU | 763 | 1 | https://mall.industry.siemens.com/mall/en/WW/Catalog/Product/3VA1125-4EE46-0AA0 | LP
3VA1125-4EF36-0AA0 | SENTRON SERİSİ KOMPAKT TİP GÜÇ ŞALTERİ;3VA11, 36kA, 25A, TM240, ATAM, AYARLI TERMİK AYARLI MANYETİK, 3 KUTUPLU | 666 | 1 | https://mall.industry.siemens.com/mall/en/WW/Catalog/Product/3VA1125-4EF36-0AA0 | LP
3VA1125-4EF46-0AA0 | SENTRON SERİSİ KOMPAKT TİP GÜÇ ŞALTERİ;3VA11, 36kA, 25A, TM240, ATAM, AYARLI TERMİK AYARLI MANYETİK, 4 KUTUPLU | 799 | 1 | https://mall.industry.siemens.com/mall/en/WW/Catalog/Product/3VA1125-4EF46-0AA0 | LP
3VA1125-5EE36-0AA0 | SENTRON SERİSİ KOMPAKT TİP TERMİK MANYETİK GÜÇ ŞALTERİ; 3VA11; 55kA; TERMİK AYARLI; SABİT MANYETİK; 18-25A; 3 KUTUPLU | 763 | 1 | https://mall.industry.siemens.com/mall/en/WW/Catalog/Product/3VA1125-5EE36-0AA0 | LP
3VA1125-5EE46-0AA0 | SENTRON SERİSİ KOMPAKT TİP TERMİK MANYETİK GÜÇ ŞALTERİ; 3VA11; 55kA; TERMİK AYARLI; SABİT MANYETİK; 18-25A; 4 KUTUPLU | 879 | 1 | https://mall.industry.siemens.com/mall/en/WW/Catalog/Product/3VA1125-5EE46-0AA0 | LP
3VA1125-5EF36-0AA0 | SENTRON SERİSİ KOMPAKT TİP GÜÇ ŞALTERİ;3VA11, 55kA, 25A, TM240, ATAM, AYARLI TERMİK AYARLI MANYETİK, 3 KUTUPLU | 800 | 1 | https://mall.industry.siemens.com/mall/en/WW/Catalog/Product/3VA1125-5EF36-0AA0 | LP
3VA1125-5EF46-0AA0 | SENTRON SERİSİ KOMPAKT TİP GÜÇ ŞALTERİ;3VA11, 55kA, 25A, TM240, ATAM, AYARLI TERMİK AYARLI MANYETİK, 4 KUTUPLU | 920 | 1 | https://mall.industry.siemens.com/mall/en/WW/Catalog/Product/3VA1125-5EF46-0AA0 | LP
3VA1125-6EF36-0AA0 | SENTRON SERİSİ KOMPAKT TİP GÜÇ ŞALTERİ;3VA11, 70kA, 25A, TM240, ATAM, AYARLI TERMİK AYARLI MANYETİK, 3 KUTUPLU | 937 | 1 | https://mall.industry.siemens.com/mall/en/WW/Catalog/Product/3VA1125-6EF36-0AA0 | LP
3VA1125-6EF46-0AA0 | SENTRON SERİSİ KOMPAKT TİP GÜÇ ŞALTERİ;3VA11, 70kA, 25A, TM240, ATAM, AYARLI TERMİK AYARLI MANYETİK, 4 KUTUPLU | 1078 | 1 | https://mall.industry.siemens.com/mall/en/WW/Catalog/Product/3VA1125-6EF46-0AA0 | LP
3VA1132-4EE36-0AA0 | SENTRON SERİSİ KOMPAKT TİP TERMİK MANYETİK GÜÇ ŞALTERİ; 3VA11; 36kA; TERMİK AYARLI; SABİT MANYETİK; 22-32A; 3 KUTUPLU | 636 | 1 | https://mall.industry.siemens.com/mall/en/WW/Catalog/Product/3VA1132-4EE36-0AA0 | LP
3VA1132-4EE46-0AA0 | SENTRON SERİSİ KOMPAKT TİP GÜÇ ŞALTERİ;3VA11,36kA,32 A,TM220, ATFM TM220,4 KUTUPLU | 763 | 1 | https://mall.industry.siemens.com/mall/en/WW/Catalog/Product/3VA1132-4EE46-0AA0 | LP
3VA1132-4EF36-0AA0 | SENTRON SERİSİ KOMPAKT TİP GÜÇ ŞALTERİ;3VA11, 36kA, 32A, TM240, ATAM, AYARLI TERMİK AYARLI MANYETİK, 3 KUTUPLU | 666 | 1 | https://mall.industry.siemens.com/mall/en/WW/Catalog/Product/3VA1132-4EF36-0AA0 | LP
3VA1132-4EF46-0AA0 | SENTRON SERİSİ KOMPAKT TİP GÜÇ ŞALTERİ;3VA11, 36kA, 32A, TM240, ATAM, AYARLI TERMİK AYARLI MANYETİK, 4 KUTUPLU | 799 | 1 | https://mall.industry.siemens.com/mall/en/WW/Catalog/Product/3VA1132-4EF46-0AA0 | LP
3VA1132-5EE36-0AA0 | SENTRON SERİSİ KOMPAKT TİP TERMİK MANYETİK GÜÇ ŞALTERİ; 3VA11; 55kA; TERMİK AYARLI; SABİT MANYETİK; 22-32A; 3 KUTUPLU | 763 | 1 | https://mall.industry.siemens.com/mall/en/WW/Catalog/Product/3VA1132-5EE36-0AA0 | LP
3VA1132-5EE46-0AA0 | SENTRON SERİSİ KOMPAKT TİP TERMİK MANYETİK GÜÇ ŞALTERİ; 3VA11; 55kA; TERMİK AYARLI; SABİT MANYETİK; 22-32A; 4 KUTUPLU | 879 | 1 | https://mall.industry.siemens.com/mall/en/WW/Catalog/Product/3VA1132-5EE46-0AA0 | LP
3VA1132-5EF36-0AA0 | SENTRON SERİSİ KOMPAKT TİP GÜÇ ŞALTERİ;3VA11, 55kA, 32A, TM240, ATAM, AYARLI TERMİK AYARLI MANYETİK, 3 KUTUPLU | 800 | 1 | https://mall.industry.siemens.com/mall/en/WW/Catalog/Product/3VA1132-5EF36-0AA0 | LP
3VA1132-5EF46-0AA0 | SENTRON SERİSİ KOMPAKT TİP GÜÇ ŞALTERİ;3VA11, 55kA, 32A, TM240, ATAM, AYARLI TERMİK AYARLI MANYETİK, 4 KUTUPLU | 920 | 1 | https://mall.industry.siemens.com/mall/en/WW/Catalog/Product/3VA1132-5EF46-0AA0 | LP
3VA1132-5MH36-0AA0 | SENTRON SERİSİ KOMPAKT TİP STARTER KORUMA GÜÇ ŞALTERİ; 3VA1; 32A; 55kA; MANYETİK KORUMA; 3 KUTUPLU | 875 | 1 | https://mall.industry.siemens.com/mall/en/WW/Catalog/Product/3VA1132-5MH36-0AA0 | LP
3VA1132-6EF36-0AA0 | SENTRON SERİSİ KOMPAKT TİP GÜÇ ŞALTERİ;3VA11, 70kA, 32A, TM240, ATAM, AYARLI TERMİK AYARLI MANYETİK, 3 KUTUPLU | 937 | 1 | https://mall.industry.siemens.com/mall/en/WW/Catalog/Product/3VA1132-6EF36-0AA0 | LP
3VA1132-6EF46-0AA0 | SENTRON SERİSİ KOMPAKT TİP GÜÇ ŞALTERİ;3VA11, 70kA, 32A, TM240, ATAM, AYARLI TERMİK AYARLI MANYETİK, 4 KUTUPLU | 1078 | 1 | https://mall.industry.siemens.com/mall/en/WW/Catalog/Product/3VA1132-6EF46-0AA0 | LP
3VA1132-6MH36-0AA0 | SENTRON SERİSİ KOMPAKT TİP STARTER KORUMA GÜÇ ŞALTERİ; 3VA1; 32A; 70kA; MANYETİK KORUMA; 3 KUTUPLU | 1023 | 1 | https://mall.industry.siemens.com/mall/en/WW/Catalog/Product/3VA1132-6MH36-0AA0 | LP
3VA1140-4EE36-0AA0 | SENTRON SERİSİ KOMPAKT TİP TERMİK MANYETİK GÜÇ ŞALTERİ; 3VA11; 36kA; TERMİK AYARLI; SABİT MANYETİK; 28-40A; 3 KUTUPLU | 636 | 1 | https://mall.industry.siemens.com/mall/en/WW/Catalog/Product/3VA1140-4EE36-0AA0 | LP
3VA1140-4EE46-0AA0 | SENTRON SERİSİ KOMPAKT TİP GÜÇ ŞALTERİ;3VA11,36kA,40 A,TM220, ATFM TM220,4 KUTUPLU | 763 | 1 | https://mall.industry.siemens.com/mall/en/WW/Catalog/Product/3VA1140-4EE46-0AA0 | LP
3VA1140-4EF36-0AA0 | SENTRON SERİSİ KOMPAKT TİP GÜÇ ŞALTERİ;3VA11, 36kA, 40A, TM240, ATAM, AYARLI TERMİK AYARLI MANYETİK, 3 KUTUPLU | 666 | 1 | https://mall.industry.siemens.com/mall/en/WW/Catalog/Product/3VA1140-4EF36-0AA0 | LP
3VA1140-4EF46-0AA0 | SENTRON SERİSİ KOMPAKT TİP GÜÇ ŞALTERİ;3VA11, 36kA, 40A, TM240, ATAM, AYARLI TERMİK AYARLI MANYETİK, 4 KUTUPLU | 799 | 1 | https://mall.industry.siemens.com/mall/en/WW/Catalog/Product/3VA1140-4EF46-0AA0 | LP
3VA1140-5EE36-0AA0 | SENTRON SERİSİ KOMPAKT TİP TERMİK MANYETİK GÜÇ ŞALTERİ; 3VA11; 55kA; TERMİK AYARLI; SABİT MANYETİK; 28-40A; 3 KUTUPLU | 763 | 1 | https://mall.industry.siemens.com/mall/en/WW/Catalog/Product/3VA1140-5EE36-0AA0 | LP
3VA1140-5EE46-0AA0 | SENTRON SERİSİ KOMPAKT TİP TERMİK MANYETİK GÜÇ ŞALTERİ; 3VA11; 55kA; TERMİK AYARLI; SABİT MANYETİK; 28-40A; 4 KUTUPLU | 879 | 1 | https://mall.industry.siemens.com/mall/en/WW/Catalog/Product/3VA1140-5EE46-0AA0 | LP
3VA1140-5EF36-0AA0 | SENTRON SERİSİ KOMPAKT TİP GÜÇ ŞALTERİ;3VA11, 55kA, 40A, TM240, ATAM, AYARLI TERMİK AYARLI MANYETİK, 3 KUTUPLU | 800 | 1 | https://mall.industry.siemens.com/mall/en/WW/Catalog/Product/3VA1140-5EF36-0AA0 | LP
3VA1140-5EF46-0AA0 | SENTRON SERİSİ KOMPAKT TİP GÜÇ ŞALTERİ;3VA11, 55kA, 40A, TM240, ATAM, AYARLI TERMİK AYARLI MANYETİK, 4 KUTUPLU | 920 | 1 | https://mall.industry.siemens.com/mall/en/WW/Catalog/Product/3VA1140-5EF46-0AA0 | LP
3VA1140-5MH36-0AA0 | SENTRON SERİSİ KOMPAKT TİP STARTER KORUMA GÜÇ ŞALTERİ; 3VA1; 40A; 55kA; MANYETİK KORUMA; 3 KUTUPLU | 875 | 1 | https://mall.industry.siemens.com/mall/en/WW/Catalog/Product/3VA1140-5MH36-0AA0 | LP
3VA1140-6EF36-0AA0 | SENTRON SERİSİ KOMPAKT TİP GÜÇ ŞALTERİ;3VA11, 70kA, 40A, TM240, ATAM, AYARLI TERMİK AYARLI MANYETİK, 3 KUTUPLU | 937 | 1 | https://mall.industry.siemens.com/mall/en/WW/Catalog/Product/3VA1140-6EF36-0AA0 | LP
3VA1140-6EF46-0AA0 | SENTRON SERİSİ KOMPAKT TİP GÜÇ ŞALTERİ;3VA11, 70kA, 40A, TM240, ATAM, AYARLI TERMİK AYARLI MANYETİK, 4 KUTUPLU | 1078 | 1 | https://mall.industry.siemens.com/mall/en/WW/Catalog/Product/3VA1140-6EF46-0AA0 | LP
3VA1140-6MH36-0AA0 | SENTRON SERİSİ KOMPAKT TİP STARTER KORUMA GÜÇ ŞALTERİ; 3VA11; 40A; 70kA; MANYETİK KORUMA; 3 KUTUPLU | 1023 | 1 | https://mall.industry.siemens.com/mall/en/WW/Catalog/Product/3VA1140-6MH36-0AA0 | LP
3VA1150-4EE36-0AA0 | SENTRON SERİSİ KOMPAKT TİP TERMİK MANYETİK GÜÇ ŞALTERİ; 3VA11; 36kA; TERMİK AYARLI; SABİT MANYETİK; 35-50A; 3 KUTUPLU | 636 | 1 | https://mall.industry.siemens.com/mall/en/WW/Catalog/Product/3VA1150-4EE36-0AA0 | LP
3VA1150-4EE46-0AA0 | SENTRON SERİSİ KOMPAKT TİP GÜÇ ŞALTERİ;3VA11,36kA,50 A,TM220, ATFM TM220,4 KUTUPLU | 763 | 1 | https://mall.industry.siemens.com/mall/en/WW/Catalog/Product/3VA1150-4EE46-0AA0 | LP
3VA1150-4EF36-0AA0 | SENTRON SERİSİ KOMPAKT TİP GÜÇ ŞALTERİ;3VA11, 36kA, 50A, TM240, ATAM, AYARLI TERMİK AYARLI MANYETİK, 3 KUTUPLU | 666 | 1 | https://mall.industry.siemens.com/mall/en/WW/Catalog/Product/3VA1150-4EF36-0AA0 | LP
3VA1150-4EF46-0AA0 | SENTRON SERİSİ KOMPAKT TİP GÜÇ ŞALTERİ;3VA11, 36kA, 50A, TM240, ATAM, AYARLI TERMİK AYARLI MANYETİK, 4 KUTUPLU | 799 | 1 | https://mall.industry.siemens.com/mall/en/WW/Catalog/Product/3VA1150-4EF46-0AA0 | LP
3VA1150-5EE36-0AA0 | SENTRON SERİSİ KOMPAKT TİP TERMİK MANYETİK GÜÇ ŞALTERİ; 3VA11; 55kA; TERMİK AYARLI; SABİT MANYETİK; 35-50A; 3 KUTUPLU | 763 | 1 | https://mall.industry.siemens.com/mall/en/WW/Catalog/Product/3VA1150-5EE36-0AA0 | LP
3VA1150-5EE46-0AA0 | SENTRON SERİSİ KOMPAKT TİP TERMİK MANYETİK GÜÇ ŞALTERİ; 3VA11; 55kA; TERMİK AYARLI; SABİT MANYETİK; 35-50A; 4 KUTUPLU | 879 | 1 | https://mall.industry.siemens.com/mall/en/WW/Catalog/Product/3VA1150-5EE46-0AA0 | LP
3VA1150-5EF36-0AA0 | SENTRON SERİSİ KOMPAKT TİP GÜÇ ŞALTERİ;3VA11, 55kA, 50A, TM240, ATAM, AYARLI TERMİK AYARLI MANYETİK, 3 KUTUPLU | 800 | 1 | https://mall.industry.siemens.com/mall/en/WW/Catalog/Product/3VA1150-5EF36-0AA0 | LP
3VA1150-5EF46-0AA0 | SENTRON SERİSİ KOMPAKT TİP GÜÇ ŞALTERİ;3VA11, 55kA, 50A, TM240, ATAM, AYARLI TERMİK AYARLI MANYETİK, 4 KUTUPLU | 920 | 1 | https://mall.industry.siemens.com/mall/en/WW/Catalog/Product/3VA1150-5EF46-0AA0 | LP
3VA1150-5MH36-0AA0 | SENTRON SERİSİ KOMPAKT TİP STARTER KORUMA GÜÇ ŞALTERİ; 3VA1; 50A; 55kA; MANYETİK KORUMA; 3 KUTUPLU | 875 | 1 | https://mall.industry.siemens.com/mall/en/WW/Catalog/Product/3VA1150-5MH36-0AA0 | LP
3VA1150-6EF36-0AA0 | SENTRON SERİSİ KOMPAKT TİP GÜÇ ŞALTERİ;3VA11, 70kA, 50A, TM240, ATAM, AYARLI TERMİK AYARLI MANYETİK, 3 KUTUPLU | 937 | 1 | https://mall.industry.siemens.com/mall/en/WW/Catalog/Product/3VA1150-6EF36-0AA0 | LP
3VA1150-6EF46-0AA0 | SENTRON SERİSİ KOMPAKT TİP GÜÇ ŞALTERİ;3VA11, 70kA, 50A, TM240, ATAM, AYARLI TERMİK AYARLI MANYETİK, 4 KUTUPLU | 1078 | 1 | https://mall.industry.siemens.com/mall/en/WW/Catalog/Product/3VA1150-6EF46-0AA0 | LP
3VA1150-6MH36-0AA0 | SENTRON SERİSİ KOMPAKT TİP STARTER KORUMA GÜÇ ŞALTERİ; 3VA11; 50A; 70kA; MANYETİK KORUMA; 3 KUTUPLU | 1023 | 1 | https://mall.industry.siemens.com/mall/en/WW/Catalog/Product/3VA1150-6MH36-0AA0 | LP
3VA1163-1AA36-0AA0 | SENTRON SERİSİ KOMPAKT TİP YÜK KESİCİ GÜÇ ŞALTERİ; 3VA11; 63A; KORUMASIZ; 3 KUTUPLU | 662 | 1 | https://mall.industry.siemens.com/mall/en/WW/Catalog/Product/3VA1163-1AA36-0AA0 | LP
3VA1163-1AA46-0AA0 | SENTRON SERİSİ KOMPAKT TİP YÜK KESİCİ GÜÇ ŞALTERİ; 3VA11; 63A; KORUMASIZ; 4 KUTUPLU | 689 | 1 | https://mall.industry.siemens.com/mall/en/WW/Catalog/Product/3VA1163-1AA46-0AA0 | LP
3VA1163-4EE36-0AA0 | SENTRON SERİSİ KOMPAKT TİP TERMİK MANYETİK GÜÇ ŞALTERİ; 3VA11; 36kA; TERMİK AYARLI; SABİT MANYETİK; 44-63A; 3 KUTUPLU | 636 | 1 | https://mall.industry.siemens.com/mall/en/WW/Catalog/Product/3VA1163-4EE36-0AA0 | LP
3VA1163-4EE46-0AA0 | SENTRON SERİSİ KOMPAKT TİP GÜÇ ŞALTERİ;3VA11,36kA,63 A,TM220, ATFM TM220,4 KUTUPLU | 763 | 1 | https://mall.industry.siemens.com/mall/en/WW/Catalog/Product/3VA1163-4EE46-0AA0 | LP
3VA1163-4EF36-0AA0 | SENTRON SERİSİ KOMPAKT TİP GÜÇ ŞALTERİ;3VA11, 36kA, 63A, TM240, ATAM, AYARLI TERMİK AYARLI MANYETİK, 3 KUTUPLU | 666 | 1 | https://mall.industry.siemens.com/mall/en/WW/Catalog/Product/3VA1163-4EF36-0AA0 | LP
3VA1163-4EF46-0AA0 | SENTRON SERİSİ KOMPAKT TİP GÜÇ ŞALTERİ;3VA11, 36kA, 63A, TM240, ATAM, AYARLI TERMİK AYARLI MANYETİK, 4 KUTUPLU | 799 | 1 | https://mall.industry.siemens.com/mall/en/WW/Catalog/Product/3VA1163-4EF46-0AA0 | LP
3VA1163-5EE36-0AA0 | SENTRON SERİSİ KOMPAKT TİP TERMİK MANYETİK GÜÇ ŞALTERİ; 3VA11; 55kA; TERMİK AYARLI; SABİT MANYETİK; 44-63A; 3 KUTUPLU | 763 | 1 | https://mall.industry.siemens.com/mall/en/WW/Catalog/Product/3VA1163-5EE36-0AA0 | LP
3VA1163-5EE46-0AA0 | SENTRON SERİSİ KOMPAKT TİP TERMİK MANYETİK GÜÇ ŞALTERİ; 3VA11; 55kA; TERMİK AYARLI; SABİT MANYETİK; 44-63A; 4 KUTUPLU | 879 | 1 | https://mall.industry.siemens.com/mall/en/WW/Catalog/Product/3VA1163-5EE46-0AA0 | LP
3VA1163-5EF36-0AA0 | SENTRON SERİSİ KOMPAKT TİP GÜÇ ŞALTERİ;3VA11, 55kA, 63A, TM240, ATAM, AYARLI TERMİK AYARLI MANYETİK, 3 KUTUPLU | 800 | 1 | https://mall.industry.siemens.com/mall/en/WW/Catalog/Product/3VA1163-5EF36-0AA0 | LP
3VA1163-5EF46-0AA0 | SENTRON SERİSİ KOMPAKT TİP GÜÇ ŞALTERİ;3VA11, 55kA, 63A, TM240, ATAM, AYARLI TERMİK AYARLI MANYETİK, 4 KUTUPLU | 920 | 1 | https://mall.industry.siemens.com/mall/en/WW/Catalog/Product/3VA1163-5EF46-0AA0 | LP
3VA1163-5MH36-0AA0 | SENTRON SERİSİ KOMPAKT TİP STARTER KORUMA GÜÇ ŞALTERİ; 3VA1; 63A; 55kA; MANYETİK KORUMA; 3 KUTUPLU | 875 | 1 | https://mall.industry.siemens.com/mall/en/WW/Catalog/Product/3VA1163-5MH36-0AA0 | LP
3VA1163-6EF36-0AA0 | SENTRON SERİSİ KOMPAKT TİP GÜÇ ŞALTERİ;3VA11, 70kA, 63A, TM240, ATAM, AYARLI TERMİK AYARLI MANYETİK, 3 KUTUPLU | 937 | 1 | https://mall.industry.siemens.com/mall/en/WW/Catalog/Product/3VA1163-6EF36-0AA0 | LP
3VA1163-6EF46-0AA0 | SENTRON SERİSİ KOMPAKT TİP GÜÇ ŞALTERİ;3VA11, 70kA, 63A, TM240, ATAM, AYARLI TERMİK AYARLI MANYETİK, 4 KUTUPLU | 1078 | 1 | https://mall.industry.siemens.com/mall/en/WW/Catalog/Product/3VA1163-6EF46-0AA0 | LP
3VA1163-6MH36-0AA0 | SENTRON SERİSİ KOMPAKT TİP STARTER KORUMA GÜÇ ŞALTERİ; 3VA11; 63A; 70kA; MANYETİK KORUMA; 3 KUTUPLU | 1023 | 1 | https://mall.industry.siemens.com/mall/en/WW/Catalog/Product/3VA1163-6MH36-0AA0 | LP
3VA1180-4EE36-0AA0 | SENTRON SERİSİ KOMPAKT TİP TERMİK MANYETİK GÜÇ ŞALTERİ; 3VA11; 36kA; TERMİK AYARLI; SABİT MANYETİK; 56-80A; 3 KUTUPLU | 636 | 1 | https://mall.industry.siemens.com/mall/en/WW/Catalog/Product/3VA1180-4EE36-0AA0 | LP
3VA1180-4EE46-0AA0 | SENTRON SERİSİ KOMPAKT TİP GÜÇ ŞALTERİ;3VA11,36kA,80 A,TM220, ATFM TM220,4 KUTUPLU | 808 | 1 | https://mall.industry.siemens.com/mall/en/WW/Catalog/Product/3VA1180-4EE46-0AA0 | LP
3VA1180-4EF36-0AA0 | SENTRON SERİSİ KOMPAKT TİP GÜÇ ŞALTERİ;3VA11, 36kA, 80A, TM240, ATAM, AYARLI TERMİK AYARLI MANYETİK, 3 KUTUPLU | 666 | 1 | https://mall.industry.siemens.com/mall/en/WW/Catalog/Product/3VA1180-4EF36-0AA0 | LP
3VA1180-4EF46-0AA0 | SENTRON SERİSİ KOMPAKT TİP GÜÇ ŞALTERİ;3VA11, 36kA, 80A, TM240, ATAM, AYARLI TERMİK AYARLI MANYETİK, 4 KUTUPLU | 847 | 1 | https://mall.industry.siemens.com/mall/en/WW/Catalog/Product/3VA1180-4EF46-0AA0 | LP
3VA1180-5EE36-0AA0 | SENTRON SERİSİ KOMPAKT TİP TERMİK MANYETİK GÜÇ ŞALTERİ; 3VA11; 55kA; TERMİK AYARLI; SABİT MANYETİK; 56-80A; 3 KUTUPLU | 763 | 1 | https://mall.industry.siemens.com/mall/en/WW/Catalog/Product/3VA1180-5EE36-0AA0 | LP
3VA1180-5EE46-0AA0 | SENTRON SERİSİ KOMPAKT TİP TERMİK MANYETİK GÜÇ ŞALTERİ; 3VA11; 55kA; TERMİK AYARLI; SABİT MANYETİK; 56-80A; 4 KUTUPLU | 931 | 1 | https://mall.industry.siemens.com/mall/en/WW/Catalog/Product/3VA1180-5EE46-0AA0 | LP
3VA1180-5EF36-0AA0 | SENTRON SERİSİ KOMPAKT TİP GÜÇ ŞALTERİ;3VA11, 55kA, 80A, TM240, ATAM, AYARLI TERMİK AYARLI MANYETİK, 3 KUTUPLU | 800 | 1 | https://mall.industry.siemens.com/mall/en/WW/Catalog/Product/3VA1180-5EF36-0AA0 | LP
3VA1180-5EF46-0AA0 | SENTRON SERİSİ KOMPAKT TİP GÜÇ ŞALTERİ;3VA11, 55kA, 80A, TM240, ATAM, AYARLI TERMİK AYARLI MANYETİK, 4 KUTUPLU | 975 | 1 | https://mall.industry.siemens.com/mall/en/WW/Catalog/Product/3VA1180-5EF46-0AA0 | LP
3VA1180-5MH36-0AA0 | SENTRON SERİSİ KOMPAKT TİP STARTER KORUMA GÜÇ ŞALTERİ; 3VA1; 80A; 55kA; MANYETİK KORUMA; 3 KUTUPLU | 875 | 1 | https://mall.industry.siemens.com/mall/en/WW/Catalog/Product/3VA1180-5MH36-0AA0 | LP
3VA1180-6EF36-0AA0 | SENTRON SERİSİ KOMPAKT TİP GÜÇ ŞALTERİ;3VA11, 70kA, 80A, TM240, ATAM, AYARLI TERMİK AYARLI MANYETİK, 3 KUTUPLU | 937 | 1 | https://mall.industry.siemens.com/mall/en/WW/Catalog/Product/3VA1180-6EF36-0AA0 | LP
3VA1180-6EF46-0AA0 | SENTRON SERİSİ KOMPAKT TİP GÜÇ ŞALTERİ;3VA11, 70kA, 80A, TM240, ATAM, AYARLI TERMİK AYARLI MANYETİK, 4 KUTUPLU | 1141 | 1 | https://mall.industry.siemens.com/mall/en/WW/Catalog/Product/3VA1180-6EF46-0AA0 | LP
3VA1180-6MH36-0AA0 | SENTRON SERİSİ KOMPAKT TİP STARTER KORUMA GÜÇ ŞALTERİ; 3VA11; 80A; 70kA; MANYETİK KORUMA; 3 KUTUPLU | 1023 | 1 | https://mall.industry.siemens.com/mall/en/WW/Catalog/Product/3VA1180-6MH36-0AA0 | LP
3VA1196-4EE36-0AA0 | SENTRON SERİSİ KOMPAKT TİP TERMİK MANYETİK GÜÇ ŞALTERİ; 3VA11; 36kA; TERMİK AYARLI; SABİT MANYETİK; 11-16A; 3 KUTUPLU | 636 | 1 | https://mall.industry.siemens.com/mall/en/WW/Catalog/Product/3VA1196-4EE36-0AA0 | LP
3VA1196-4EE46-0AA0 | SENTRON SERİSİ KOMPAKT TİP GÜÇ ŞALTERİ;3VA11,36kA,16 A,TM220, ATFM TM220,4 KUTUPLU | 763 | 1 | https://mall.industry.siemens.com/mall/en/WW/Catalog/Product/3VA1196-4EE46-0AA0 | LP
3VA1196-4EF36-0AA0 | SENTRON SERİSİ KOMPAKT TİP GÜÇ ŞALTERİ;3VA11, 36kA, 16A, TM240, ATAM, AYARLI TERMİK AYARLI MANYETİK, 3 KUTUPLU | 666 | 1 | https://mall.industry.siemens.com/mall/en/WW/Catalog/Product/3VA1196-4EF36-0AA0 | LP
3VA1196-4EF46-0AA0 | SENTRON SERİSİ KOMPAKT TİP GÜÇ ŞALTERİ;3VA11, 36kA, 16A, TM240, ATAM, AYARLI TERMİK AYARLI MANYETİK, 4 KUTUPLU | 799 | 1 | https://mall.industry.siemens.com/mall/en/WW/Catalog/Product/3VA1196-4EF46-0AA0 | LP
3VA1196-5EE36-0AA0 | SENTRON SERİSİ KOMPAKT TİP TERMİK MANYETİK GÜÇ ŞALTERİ; 3VA11; 55kA; TERMİK AYARLI; SABİT MANYETİK; 11-16A; 3 KUTUPLU | 763 | 1 | https://mall.industry.siemens.com/mall/en/WW/Catalog/Product/3VA1196-5EE36-0AA0 | LP
3VA1196-5EE46-0AA0 | SENTRON SERİSİ KOMPAKT TİP TERMİK MANYETİK GÜÇ ŞALTERİ; 3VA11; 55kA; TERMİK AYARLI; SABİT MANYETİK; 11-16A; 4 KUTUPLU | 879 | 1 | https://mall.industry.siemens.com/mall/en/WW/Catalog/Product/3VA1196-5EE46-0AA0 | LP
3VA1196-5EF36-0AA0 | SENTRON SERİSİ KOMPAKT TİP GÜÇ ŞALTERİ;3VA11, 55kA, 16A, TM240, ATAM, AYARLI TERMİK AYARLI MANYETİK, 3 KUTUPLU | 800 | 1 | https://mall.industry.siemens.com/mall/en/WW/Catalog/Product/3VA1196-5EF36-0AA0 | LP
3VA1196-5EF46-0AA0 | SENTRON SERİSİ KOMPAKT TİP GÜÇ ŞALTERİ;3VA11, 55kA, 16A, TM240, ATAM, AYARLI TERMİK AYARLI MANYETİK, 4 KUTUPLU | 920 | 1 | https://mall.industry.siemens.com/mall/en/WW/Catalog/Product/3VA1196-5EF46-0AA0 | LP
3VA1196-6EF36-0AA0 | SENTRON SERİSİ KOMPAKT TİP GÜÇ ŞALTERİ;3VA11, 70kA, 16A, TM240, ATAM, AYARLI TERMİK AYARLI MANYETİK, 3 KUTUPLU | 937 | 1 | https://mall.industry.siemens.com/mall/en/WW/Catalog/Product/3VA1196-6EF36-0AA0 | LP
3VA1196-6EF46-0AA0 | SENTRON SERİSİ KOMPAKT TİP GÜÇ ŞALTERİ;3VA11, 70kA, 16A, TM240, ATAM, AYARLI TERMİK AYARLI MANYETİK, 4 KUTUPLU | 1078 | 1 | https://mall.industry.siemens.com/mall/en/WW/Catalog/Product/3VA1196-6EF46-0AA0 | LP
3VA1216-5MH32-0AA0 | SENTRON SERİSİ KOMPAKT TİP STARTER KORUMA GÜÇ ŞALTERİ; 3VA1; 160A; 55kA; MANYETİK KORUMA; 3 KUTUPLU | 1317 | 1 | https://mall.industry.siemens.com/mall/en/WW/Catalog/Product/3VA1216-5MH32-0AA0 | LP
3VA1216-6MH32-0AA0 | SENTRON SERİSİ KOMPAKT TİP STARTER KORUMA GÜÇ ŞALTERİ; 3VA1; 160A; 70kA; MANYETİK KORUMA; 3 KUTUPLU | 1586 | 1 | https://mall.industry.siemens.com/mall/en/WW/Catalog/Product/3VA1216-6MH32-0AA0 | LP
3VA1220-4EF32-0AA0 | SENTRON SERİSİ KOMPAKT TİP TERMİK MANYETİK GÜÇ ŞALTERİ; 3VA12; 36kA; TERMİK AYARLI; SABİT MANYETİK; 140-200A; 3 KUTUPLU | 1278 | 1 | https://mall.industry.siemens.com/mall/en/WW/Catalog/Product/3VA1220-4EF32-0AA0 | LP
3VA1220-4EF42-0AA0 | SENTRON SERİSİ KOMPAKT TİP TERMİK MANYETİK GÜÇ ŞALTERİ; 3VA12; 36kA; TERMİK AYARLI; SABİT MANYETİK; 140-200A; 4 KUTUPLU | 2127 | 1 | https://mall.industry.siemens.com/mall/en/WW/Catalog/Product/3VA1220-4EF42-0AA0 | LP
3VA1220-5EF32-0AA0 | SENTRON SERİSİ KOMPAKT TİP TERMİK MANYETİK GÜÇ ŞALTERİ; 3VA12; 55kA; TERMİK AYARLI; SABİT MANYETİK; 140-200A; 3 KUTUPLU | 1486 | 1 | https://mall.industry.siemens.com/mall/en/WW/Catalog/Product/3VA1220-5EF32-0AA0 | LP
3VA1220-5EF42-0AA0 | SENTRON SERİSİ KOMPAKT TİP TERMİK MANYETİK GÜÇ ŞALTERİ; 3VA12; 55kA; TERMİK AYARLI; SABİT MANYETİK; 140-200A; 4 KUTUPLU | 2265 | 1 | https://mall.industry.siemens.com/mall/en/WW/Catalog/Product/3VA1220-5EF42-0AA0 | LP
3VA1220-5MH32-0AA0 | SENTRON SERİSİ KOMPAKT TİP STARTER KORUMA GÜÇ ŞALTERİ; 3VA1; 200A; 55kA; MANYETİK KORUMA; 3 KUTUPLU | 1655 | 1 | https://mall.industry.siemens.com/mall/en/WW/Catalog/Product/3VA1220-5MH32-0AA0 | LP
3VA1220-6EF32-0AA0 | SENTRON SERİSİ KOMPAKT TİP TERMİK MANYETİK GÜÇ ŞALTERİ; 3VA12; 70kA; TERMİK AYARLI; SABİT MANYETİK; 140-200A; 3 KUTUPLU | 2003 | 1 | https://mall.industry.siemens.com/mall/en/WW/Catalog/Product/3VA1220-6EF32-0AA0 | LP
3VA1220-6EF42-0AA0 | SENTRON SERİSİ KOMPAKT TİP TERMİK MANYETİK GÜÇ ŞALTERİ; 3VA12; 70kA; TERMİK AYARLI; SABİT MANYETİK; 140-200A; 4 KUTUPLU | 2986 | 1 | https://mall.industry.siemens.com/mall/en/WW/Catalog/Product/3VA1220-6EF42-0AA0 | LP
3VA1220-6MH32-0AA0 | SENTRON SERİSİ KOMPAKT TİP STARTER KORUMA GÜÇ ŞALTERİ; 3VA1; 250A; 70kA; MANYETİK KORUMA; 3 KUTUPLU | 1952 | 1 | https://mall.industry.siemens.com/mall/en/WW/Catalog/Product/3VA1220-6MH32-0AA0 | LP
3VA1225-1AA32-0AA0 | SENTRON SERİSİ KOMPAKT TİP YÜK KESİCİ GÜÇ ŞALTERİ; 3VA12; 250A; KORUMASIZ; 3 KUTUPLU | 1034 | 1 | https://mall.industry.siemens.com/mall/en/WW/Catalog/Product/3VA1225-1AA32-0AA0 | LP
3VA1225-1AA42-0AA0 | SENTRON SERİSİ KOMPAKT TİP YÜK KESİCİ GÜÇ ŞALTERİ; 3VA12; 250A; KORUMASIZ; 4 KUTUPLU | 1334 | 1 | https://mall.industry.siemens.com/mall/en/WW/Catalog/Product/3VA1225-1AA42-0AA0 | LP
3VA1225-4EF32-0AA0 | SENTRON SERİSİ KOMPAKT TİP TERMİK MANYETİK GÜÇ ŞALTERİ; 3VA12; 36kA; TERMİK AYARLI; SABİT MANYETİK; 175-250A; 3 KUTUPLU | 1394 | 1 | https://mall.industry.siemens.com/mall/en/WW/Catalog/Product/3VA1225-4EF32-0AA0 | LP
3VA1225-4EF42-0AA0 | SENTRON SERİSİ KOMPAKT TİP TERMİK MANYETİK GÜÇ ŞALTERİ; 3VA12; 36kA; TERMİK AYARLI; SABİT MANYETİK; 175-250A; 4 KUTUPLU | 2565 | 1 | https://mall.industry.siemens.com/mall/en/WW/Catalog/Product/3VA1225-4EF42-0AA0 | LP
3VA1225-5EF32-0AA0 | SENTRON SERİSİ KOMPAKT TİP TERMİK MANYETİK GÜÇ ŞALTERİ; 3VA12; 55kA; TERMİK AYARLI; SABİT MANYETİK; 175-250A; 3 KUTUPLU | 1558 | 1 | https://mall.industry.siemens.com/mall/en/WW/Catalog/Product/3VA1225-5EF32-0AA0 | LP
3VA1225-5EF42-0AA0 | SENTRON SERİSİ KOMPAKT TİP TERMİK MANYETİK GÜÇ ŞALTERİ; 3VA12; 55kA; TERMİK AYARLI; SABİT MANYETİK; 175-250A; 4 KUTUPLU | 2628 | 1 | https://mall.industry.siemens.com/mall/en/WW/Catalog/Product/3VA1225-5EF42-0AA0 | LP
3VA1225-6EF32-0AA0 | SENTRON SERİSİ KOMPAKT TİP TERMİK MANYETİK GÜÇ ŞALTERİ; 3VA12; 70kA; TERMİK AYARLI; SABİT MANYETİK; 175-250A; 3 KUTUPLU | 2099 | 1 | https://mall.industry.siemens.com/mall/en/WW/Catalog/Product/3VA1225-6EF32-0AA0 | LP
3VA1225-6EF42-0AA0 | SENTRON SERİSİ KOMPAKT TİP TERMİK MANYETİK GÜÇ ŞALTERİ; 3VA12; 70kA; TERMİK AYARLI; SABİT MANYETİK; 175-250A; 4 KUTUPLU | 3238 | 1 | https://mall.industry.siemens.com/mall/en/WW/Catalog/Product/3VA1225-6EF42-0AA0 | LP
3VA2110-5HL32-0AA0 | SENTRON SERİSİ KOMPAKT TİP GÜÇ ŞALTERİ;3VA21,55kA,100 A,ETU320, LI korumalı,3 KUTUPLU | 1996 | 1 | https://mall.industry.siemens.com/mall/en/WW/Catalog/Product/3VA2110-5HL32-0AA0 | LP
3VA2110-5HL42-0AA0 | SENTRON SERİSİ KOMPAKT TİP GÜÇ ŞALTERİ;3VA21,55kA,100 A,ETU320, LI korumalı,4 KUTUPLU | 1500 | 1 | https://mall.industry.siemens.com/mall/en/WW/Catalog/Product/3VA2110-5HL42-0AA0 | LP
3VA2110-5KP32-0AA0 | SENTRON SERİSİ HABERLEŞME ÖZELLİKLİ KOMPAKT GÜÇ ŞALTERİ; 3VA21; 55kA; ETU850; 40-100A, 60-1000A; 3 KUTUPLU | 3521 | 1 | https://mall.industry.siemens.com/mall/en/WW/Catalog/Product/3VA2110-5KP32-0AA0 | LP
3VA2110-5KP36-0AA0 | SENTRON SERİSİ HABERLEŞME ÖZELLİKLİ KOMPAKT GÜÇ ŞALTERİ; 3VA21; 55kA; ETU850; 40-100A, 60-1000A; 3 KUTUPLU | 3521 | 1 | https://mall.industry.siemens.com/mall/en/WW/Catalog/Product/3VA2110-5KP36-0AA0 | LP
3VA2110-5KP42-0AA0 | SENTRON SERİSİ HABERLEŞME ÖZELLİKLİ KOMPAKT GÜÇ ŞALTERİ; 3VA21; 55kA; ETU850; 40-100A, 60-1000A; 4 KUTUPLU | 3974 | 1 | https://mall.industry.siemens.com/mall/en/WW/Catalog/Product/3VA2110-5KP42-0AA0 | LP
3VA2110-5KP46-0AA0 | SENTRON SERİSİ HABERLEŞME ÖZELLİKLİ KOMPAKT GÜÇ ŞALTERİ; 3VA21; 55kA; ETU850; 40-100A, 60-1000A; 4 KUTUPLU | 3974 | 1 | https://mall.industry.siemens.com/mall/en/WW/Catalog/Product/3VA2110-5KP46-0AA0 | LP
3VA2110-5MN32-0AA0 | SENTRON SERİSİ KOMPAKT TİP ELEKTRONİK AÇTIRICILI MOTOR KORUMA GÜÇ ŞALTERİ; 3VA2; 55kA; 100A; LSI FONKSİYONLU, 3 KUTUPLU | 1197 | 1 | https://mall.industry.siemens.com/mall/en/WW/Catalog/Product/3VA2110-5MN32-0AA0 | LP
3VA2110-5MN36-0AA0 | SENTRON SERİSİ MOTOR KORUMA ŞALTERİ;3VA21, 55kA, 100A, ETU350M, ATAM, AYARLI TERMİK AYARLI MANYETİK, 3 KUTUPLU | 1197 | 1 | https://mall.industry.siemens.com/mall/en/WW/Catalog/Product/3VA2110-5MN36-0AA0 | LP
3VA2110-6HL32-0AA0 | SENTRON SERİSİ KOMPAKT TİP GÜÇ ŞALTERİ;3VA21,85kA,100 A,ETU320, LI korumalı,3 KUTUPLU | 1805 | 1 | https://mall.industry.siemens.com/mall/en/WW/Catalog/Product/3VA2110-6HL32-0AA0 | LP
3VA2110-6HL42-0AA0 | SENTRON SERİSİ KOMPAKT TİP GÜÇ ŞALTERİ;3VA21,85kA,100 A,ETU320, LI korumalı,4 KUTUPLU | 1653 | 1 | https://mall.industry.siemens.com/mall/en/WW/Catalog/Product/3VA2110-6HL42-0AA0 | LP
3VA2110-6KP32-0AA0 | SENTRON SERİSİ HABERLEŞME ÖZELLİKLİ KOMPAKT GÜÇ ŞALTERİ; 3VA21; 85kA; ETU850; 40-100A, 60-1000A; 3 KUTUPLU | 3748 | 1 | https://mall.industry.siemens.com/mall/en/WW/Catalog/Product/3VA2110-6KP32-0AA0 | LP
3VA2110-6KP36-0AA0 | SENTRON SERİSİ HABERLEŞME ÖZELLİKLİ KOMPAKT GÜÇ ŞALTERİ; 3VA21; 85kA; ETU850; 40-100A, 60-1000A; 3 KUTUPLU | 3748 | 1 | https://mall.industry.siemens.com/mall/en/WW/Catalog/Product/3VA2110-6KP36-0AA0 | LP
3VA2110-6KP42-0AA0 | SENTRON SERİSİ HABERLEŞME ÖZELLİKLİ KOMPAKT GÜÇ ŞALTERİ; 3VA21; 85kA; ETU850; 40-100A, 60-1000A; 4 KUTUPLU | 4202 | 1 | https://mall.industry.siemens.com/mall/en/WW/Catalog/Product/3VA2110-6KP42-0AA0 | LP
3VA2110-6KP46-0AA0 | SENTRON SERİSİ HABERLEŞME ÖZELLİKLİ KOMPAKT GÜÇ ŞALTERİ; 3VA21; 85kA; ETU850; 40-100A, 60-1000A; 4 KUTUPLU | 5392 | 1 | https://mall.industry.siemens.com/mall/en/WW/Catalog/Product/3VA2110-6KP46-0AA0 | LP
3VA2116-5HL32-0AA0 | SENTRON SERİSİ KOMPAKT TİP GÜÇ ŞALTERİ;3VA21,55kA,160 A,ETU320, LI korumalı,3 KUTUPLU | 2288 | 1 | https://mall.industry.siemens.com/mall/en/WW/Catalog/Product/3VA2116-5HL32-0AA0 | LP
3VA2116-5HL42-0AA0 | SENTRON SERİSİ KOMPAKT TİP GÜÇ ŞALTERİ;3VA21,55kA,160 A,ETU320, LI korumalı,4 KUTUPLU | 2316 | 1 | https://mall.industry.siemens.com/mall/en/WW/Catalog/Product/3VA2116-5HL42-0AA0 | LP
3VA2116-5KP32-0AA0 | SENTRON SERİSİ HABERLEŞME ÖZELLİKLİ KOMPAKT GÜÇ ŞALTERİ; 3VA21; 55kA; ETU850; 63-160A, 96-1600A; 3 KUTUPLU | 4315 | 1 | https://mall.industry.siemens.com/mall/en/WW/Catalog/Product/3VA2116-5KP32-0AA0 | LP
3VA2116-5KP36-0AA0 | SENTRON SERİSİ HABERLEŞME ÖZELLİKLİ KOMPAKT GÜÇ ŞALTERİ; 3VA21; 55kA; ETU850; 63-160A, 96-1600A; 3 KUTUPLU | 4315 | 1 | https://mall.industry.siemens.com/mall/en/WW/Catalog/Product/3VA2116-5KP36-0AA0 | LP
3VA2116-5KP42-0AA0 | SENTRON SERİSİ HABERLEŞME ÖZELLİKLİ KOMPAKT GÜÇ ŞALTERİ; 3VA21; 55kA; ETU850; 63-160A, 96-1600A; 4 KUTUPLU | 4995 | 1 | https://mall.industry.siemens.com/mall/en/WW/Catalog/Product/3VA2116-5KP42-0AA0 | LP
3VA2116-5KP46-0AA0 | SENTRON SERİSİ HABERLEŞME ÖZELLİKLİ KOMPAKT GÜÇ ŞALTERİ; 3VA21; 55kA; ETU850; 63-160A, 96-1600A; 4 KUTUPLU | 4995 | 1 | https://mall.industry.siemens.com/mall/en/WW/Catalog/Product/3VA2116-5KP46-0AA0 | LP
3VA2116-6HL32-0AA0 | SENTRON SERİSİ KOMPAKT TİP GÜÇ ŞALTERİ;3VA21,85kA,160 A,ETU320, LI korumalı,3 KUTUPLU | 2737 | 1 | https://mall.industry.siemens.com/mall/en/WW/Catalog/Product/3VA2116-6HL32-0AA0 | LP
3VA2116-6HL42-0AA0 | SENTRON SERİSİ KOMPAKT TİP GÜÇ ŞALTERİ;3VA21,85kA,160 A,ETU320, LI korumalı,4 KUTUPLU | 2592 | 1 | https://mall.industry.siemens.com/mall/en/WW/Catalog/Product/3VA2116-6HL42-0AA0 | LP
3VA2116-6KP32-0AA0 | SENTRON SERİSİ HABERLEŞME ÖZELLİKLİ KOMPAKT GÜÇ ŞALTERİ; 3VA21; 85kA; ETU850; 63-160A, 96-1600A; 3 KUTUPLU | 4570 | 1 | https://mall.industry.siemens.com/mall/en/WW/Catalog/Product/3VA2116-6KP32-0AA0 | LP
3VA2116-6KP36-0AA0 | SENTRON SERİSİ HABERLEŞME ÖZELLİKLİ KOMPAKT GÜÇ ŞALTERİ; 3VA21; 85kA; ETU850; 63-160A, 96-1600A; 3 KUTUPLU | 4570 | 1 | https://mall.industry.siemens.com/mall/en/WW/Catalog/Product/3VA2116-6KP36-0AA0 | LP
3VA2116-6KP42-0AA0 | SENTRON SERİSİ HABERLEŞME ÖZELLİKLİ KOMPAKT GÜÇ ŞALTERİ; 3VA21; 85kA; ETU850; 63-160A, 96-1600A; 4 KUTUPLU | 5392 | 1 | https://mall.industry.siemens.com/mall/en/WW/Catalog/Product/3VA2116-6KP42-0AA0 | LP
3VA2116-6KP46-0AA0 | SENTRON SERİSİ HABERLEŞME ÖZELLİKLİ KOMPAKT GÜÇ ŞALTERİ; 3VA21; 85kA; ETU850; 63-160A, 96-1600A; 4 KUTUPLU | 5392 | 1 | https://mall.industry.siemens.com/mall/en/WW/Catalog/Product/3VA2116-6KP46-0AA0 | LP
3VA2125-5KP32-0AA0 | SENTRON SERİSİ HABERLEŞME ÖZELLİKLİ KOMPAKT GÜÇ ŞALTERİ; 3VA21; 55kA; ETU850; 10-25A, 15-250A; 3 KUTUPLU | 3436 | 1 | https://mall.industry.siemens.com/mall/en/WW/Catalog/Product/3VA2125-5KP32-0AA0 | LP
3VA2125-5KP36-0AA0 | SENTRON SERİSİ HABERLEŞME ÖZELLİKLİ KOMPAKT GÜÇ ŞALTERİ; 3VA21; 55kA; ETU850; 10-25A, 15-250A; 3 KUTUPLU | 3436 | 1 | https://mall.industry.siemens.com/mall/en/WW/Catalog/Product/3VA2125-5KP36-0AA0 | LP
3VA2125-5KP42-0AA0 | SENTRON SERİSİ HABERLEŞME ÖZELLİKLİ KOMPAKT GÜÇ ŞALTERİ; 3VA21; 55kA; ETU850; 10-25A, 15-250A; 4 KUTUPLU | 3833 | 1 | https://mall.industry.siemens.com/mall/en/WW/Catalog/Product/3VA2125-5KP42-0AA0 | LP
3VA2125-5KP46-0AA0 | SENTRON SERİSİ HABERLEŞME ÖZELLİKLİ KOMPAKT GÜÇ ŞALTERİ; 3VA21; 55kA; ETU850; 10-25A, 15-250A; 4 KUTUPLU | 3833 | 1 | https://mall.industry.siemens.com/mall/en/WW/Catalog/Product/3VA2125-5KP46-0AA0 | LP
3VA2125-5MN32-0AA0 | SENTRON SERİSİ KOMPAKT TİP ELEKTRONİK AÇTIRICILI MOTOR KORUMA GÜÇ ŞALTERİ; 3VA2; 55kA; 25A; LSI FONKSİYONLU, 3 KUTUPLU | 1146 | 1 | https://mall.industry.siemens.com/mall/en/WW/Catalog/Product/3VA2125-5MN32-0AA0 | LP
3VA2125-5MN36-0AA0 | SENTRON SERİSİ MOTOR KORUMA ŞALTERİ;3VA21, 55kA, 25A, ETU350M, ATAM, AYARLI TERMİK AYARLI MANYETİK, 3 KUTUPLU | 1146 | 1 | https://mall.industry.siemens.com/mall/en/WW/Catalog/Product/3VA2125-5MN36-0AA0 | LP
3VA2125-6KP32-0AA0 | SENTRON SERİSİ HABERLEŞME ÖZELLİKLİ KOMPAKT GÜÇ ŞALTERİ; 3VA21; 85kA; ETU850; 10-25A, 15-250A; 3 KUTUPLU | 3577 | 1 | https://mall.industry.siemens.com/mall/en/WW/Catalog/Product/3VA2125-6KP32-0AA0 | LP
3VA2125-6KP36-0AA0 | SENTRON SERİSİ HABERLEŞME ÖZELLİKLİ KOMPAKT GÜÇ ŞALTERİ; 3VA21; 85kA; ETU850; 10-25A, 15-250A; 3 KUTUPLU | 3577 | 1 | https://mall.industry.siemens.com/mall/en/WW/Catalog/Product/3VA2125-6KP36-0AA0 | LP
3VA2125-6KP42-0AA0 | SENTRON SERİSİ HABERLEŞME ÖZELLİKLİ KOMPAKT GÜÇ ŞALTERİ; 3VA21; 85kA; ETU850; 10-25A, 15-250A; 4 KUTUPLU | 4031 | 1 | https://mall.industry.siemens.com/mall/en/WW/Catalog/Product/3VA2125-6KP42-0AA0 | LP
3VA2125-6KP46-0AA0 | SENTRON SERİSİ HABERLEŞME ÖZELLİKLİ KOMPAKT GÜÇ ŞALTERİ; 3VA21; 85kA; ETU850; 10-25A, 15-250A; 4 KUTUPLU | 4031 | 1 | https://mall.industry.siemens.com/mall/en/WW/Catalog/Product/3VA2125-6KP46-0AA0 | LP
3VA2140-5KP32-0AA0 | SENTRON SERİSİ HABERLEŞME ÖZELLİKLİ KOMPAKT GÜÇ ŞALTERİ; 3VA21; 55kA; ETU850; 16-40A, 24-400A; 3 KUTUPLU | 3436 | 1 | https://mall.industry.siemens.com/mall/en/WW/Catalog/Product/3VA2140-5KP32-0AA0 | LP
3VA2140-5KP36-0AA0 | SENTRON SERİSİ HABERLEŞME ÖZELLİKLİ KOMPAKT GÜÇ ŞALTERİ; 3VA21; 55kA; ETU850; 16-40A, 24-400A; 3 KUTUPLU | 3436 | 1 | https://mall.industry.siemens.com/mall/en/WW/Catalog/Product/3VA2140-5KP36-0AA0 | LP
3VA2140-5KP42-0AA0 | SENTRON SERİSİ HABERLEŞME ÖZELLİKLİ KOMPAKT GÜÇ ŞALTERİ; 3VA21; 55kA; ETU850; 16-40A, 24-400A; 4 KUTUPLU | 3833 | 1 | https://mall.industry.siemens.com/mall/en/WW/Catalog/Product/3VA2140-5KP42-0AA0 | LP
3VA2140-5KP46-0AA0 | SENTRON SERİSİ HABERLEŞME ÖZELLİKLİ KOMPAKT GÜÇ ŞALTERİ; 3VA21; 55kA; ETU850; 16-40A, 24-400A; 4 KUTUPLU | 3833 | 1 | https://mall.industry.siemens.com/mall/en/WW/Catalog/Product/3VA2140-5KP46-0AA0 | LP
3VA2140-5MN32-0AA0 | SENTRON SERİSİ KOMPAKT TİP ELEKTRONİK AÇTIRICILI MOTOR KORUMA GÜÇ ŞALTERİ; 3VA2; 55kA; 40A; LSI FONKSİYONLU, 3 KUTUPLU | 1146 | 1 | https://mall.industry.siemens.com/mall/en/WW/Catalog/Product/3VA2140-5MN32-0AA0 | LP
3VA2140-5MN36-0AA0 | SENTRON SERİSİ MOTOR KORUMA ŞALTERİ;3VA21, 55kA, 40A, ETU350M, ATAM, AYARLI TERMİK AYARLI MANYETİK, 3 KUTUPLU | 1146 | 1 | https://mall.industry.siemens.com/mall/en/WW/Catalog/Product/3VA2140-5MN36-0AA0 | LP
3VA2140-6KP32-0AA0 | SENTRON SERİSİ HABERLEŞME ÖZELLİKLİ KOMPAKT GÜÇ ŞALTERİ; 3VA21; 85kA; ETU850; 16-40A, 24-400A; 3 KUTUPLU | 3577 | 1 | https://mall.industry.siemens.com/mall/en/WW/Catalog/Product/3VA2140-6KP32-0AA0 | LP
3VA2140-6KP36-0AA0 | SENTRON SERİSİ HABERLEŞME ÖZELLİKLİ KOMPAKT GÜÇ ŞALTERİ; 3VA21; 85kA; ETU850; 16-40A, 24-400A; 3 KUTUPLU | 3577 | 1 | https://mall.industry.siemens.com/mall/en/WW/Catalog/Product/3VA2140-6KP36-0AA0 | LP
3VA2140-6KP42-0AA0 | SENTRON SERİSİ HABERLEŞME ÖZELLİKLİ KOMPAKT GÜÇ ŞALTERİ; 3VA21; 85kA; ETU850; 16-40A, 24-400A; 4 KUTUPLU | 4031 | 1 | https://mall.industry.siemens.com/mall/en/WW/Catalog/Product/3VA2140-6KP42-0AA0 | LP
3VA2140-6KP46-0AA0 | SENTRON SERİSİ HABERLEŞME ÖZELLİKLİ KOMPAKT GÜÇ ŞALTERİ; 3VA21; 85kA; ETU850; 16-40A, 24-400A; 4 KUTUPLU | 4031 | 1 | https://mall.industry.siemens.com/mall/en/WW/Catalog/Product/3VA2140-6KP46-0AA0 | LP
3VA2163-5HL32-0AA0 | SENTRON SERİSİ KOMPAKT TİP GÜÇ ŞALTERİ;3VA21,55kA,63 A,ETU320, LI korumalı,3 KUTUPLU | 1408 | 1 | https://mall.industry.siemens.com/mall/en/WW/Catalog/Product/3VA2163-5HL32-0AA0 | LP
3VA2163-5HL42-0AA0 | SENTRON SERİSİ KOMPAKT TİP GÜÇ ŞALTERİ;3VA21,55kA,63 A,ETU320, LI korumalı,4 KUTUPLU | 1381 | 1 | https://mall.industry.siemens.com/mall/en/WW/Catalog/Product/3VA2163-5HL42-0AA0 | LP
3VA2163-5KP32-0AA0 | SENTRON SERİSİ HABERLEŞME ÖZELLİKLİ KOMPAKT GÜÇ ŞALTERİ; 3VA21; 55kA; ETU850; 25-63A, 38-630A; 3 KUTUPLU | 3436 | 1 | https://mall.industry.siemens.com/mall/en/WW/Catalog/Product/3VA2163-5KP32-0AA0 | LP
3VA2163-5KP36-0AA0 | SENTRON SERİSİ HABERLEŞME ÖZELLİKLİ KOMPAKT GÜÇ ŞALTERİ; 3VA21; 55kA; ETU850; 25-63A, 38-630A; 3 KUTUPLU | 3436 | 1 | https://mall.industry.siemens.com/mall/en/WW/Catalog/Product/3VA2163-5KP36-0AA0 | LP
3VA2163-5KP42-0AA0 | SENTRON SERİSİ HABERLEŞME ÖZELLİKLİ KOMPAKT GÜÇ ŞALTERİ; 3VA21; 55kA; ETU850; 25-63A, 38-630A; 4 KUTUPLU | 3833 | 1 | https://mall.industry.siemens.com/mall/en/WW/Catalog/Product/3VA2163-5KP42-0AA0 | LP
3VA2163-5KP46-0AA0 | SENTRON SERİSİ HABERLEŞME ÖZELLİKLİ KOMPAKT GÜÇ ŞALTERİ; 3VA21; 55kA; ETU850; 25-63A, 38-630A; 4 KUTUPLU | 3833 | 1 | https://mall.industry.siemens.com/mall/en/WW/Catalog/Product/3VA2163-5KP46-0AA0 | LP
3VA2163-5MN32-0AA0 | SENTRON SERİSİ KOMPAKT TİP ELEKTRONİK AÇTIRICILI MOTOR KORUMA GÜÇ ŞALTERİ; 3VA2; 55kA; 63A; LSI FONKSİYONLU, 3 KUTUPLU | 1146 | 1 | https://mall.industry.siemens.com/mall/en/WW/Catalog/Product/3VA2163-5MN32-0AA0 | LP
3VA2163-5MN36-0AA0 | SENTRON SERİSİ MOTOR KORUMA ŞALTERİ;3VA21, 55kA, 63A, ETU350M, ATAM, AYARLI TERMİK AYARLI MANYETİK, 3 KUTUPLU | 1146 | 1 | https://mall.industry.siemens.com/mall/en/WW/Catalog/Product/3VA2163-5MN36-0AA0 | LP
3VA2163-6HL32-0AA0 | SENTRON SERİSİ KOMPAKT TİP GÜÇ ŞALTERİ;3VA21,85kA,63 A,ETU320, LI korumalı,3 KUTUPLU | 1670 | 1 | https://mall.industry.siemens.com/mall/en/WW/Catalog/Product/3VA2163-6HL32-0AA0 | LP
3VA2163-6HL42-0AA0 | SENTRON SERİSİ KOMPAKT TİP GÜÇ ŞALTERİ;3VA21,85kA,63 A,ETU320, LI korumalı,4 KUTUPLU | 1547 | 1 | https://mall.industry.siemens.com/mall/en/WW/Catalog/Product/3VA2163-6HL42-0AA0 | LP
3VA2163-6KP32-0AA0 | SENTRON SERİSİ HABERLEŞME ÖZELLİKLİ KOMPAKT GÜÇ ŞALTERİ; 3VA21; 85kA; ETU850; 25-63A, 38-630A; 3 KUTUPLU | 3577 | 1 | https://mall.industry.siemens.com/mall/en/WW/Catalog/Product/3VA2163-6KP32-0AA0 | LP
3VA2163-6KP36-0AA0 | SENTRON SERİSİ HABERLEŞME ÖZELLİKLİ KOMPAKT GÜÇ ŞALTERİ; 3VA21; 85kA; ETU850; 25-63A, 38-630A; 3 KUTUPLU | 3577 | 1 | https://mall.industry.siemens.com/mall/en/WW/Catalog/Product/3VA2163-6KP36-0AA0 | LP
3VA2163-6KP42-0AA0 | SENTRON SERİSİ HABERLEŞME ÖZELLİKLİ KOMPAKT GÜÇ ŞALTERİ; 3VA21; 85kA; ETU850; 25-63A, 38-630A; 4 KUTUPLU | 4031 | 1 | https://mall.industry.siemens.com/mall/en/WW/Catalog/Product/3VA2163-6KP42-0AA0 | LP
3VA2163-6KP46-0AA0 | SENTRON SERİSİ HABERLEŞME ÖZELLİKLİ KOMPAKT GÜÇ ŞALTERİ; 3VA21; 85kA; ETU850; 25-63A, 38-630A; 4 KUTUPLU | 4031 | 1 | https://mall.industry.siemens.com/mall/en/WW/Catalog/Product/3VA2163-6KP46-0AA0 | LP
3VA2216-5MN32-0AA0 | SENTRON SERİSİ KOMPAKT TİP ELEKTRONİK AÇTIRICILI MOTOR KORUMA GÜÇ ŞALTERİ; 3VA2; 55kA; 160A; LSI FONKSİYONLU, 3 KUTUPLU | 2056 | 1 | https://mall.industry.siemens.com/mall/en/WW/Catalog/Product/3VA2216-5MN32-0AA0 | LP
3VA2220-5MN32-0AA0 | SENTRON SERİSİ KOMPAKT TİP ELEKTRONİK AÇTIRICILI MOTOR KORUMA GÜÇ ŞALTERİ; 3VA2; 55kA; 200A; LSI FONKSİYONLU, 3 KUTUPLU | 2394 | 1 | https://mall.industry.siemens.com/mall/en/WW/Catalog/Product/3VA2220-5MN32-0AA0 | LP
3VA2225-5HL32-0AA0 | SENTRON SERİSİ KOMPAKT TİP GÜÇ ŞALTERİ;3VA22,55kA,250 A,ETU320, LI korumalı,3 KUTUPLU | 3004 | 1 | https://mall.industry.siemens.com/mall/en/WW/Catalog/Product/3VA2225-5HL32-0AA0 | LP
3VA2225-5HL42-0AA0 | SENTRON SERİSİ KOMPAKT TİP GÜÇ ŞALTERİ;3VA22,55kA,250 A,ETU320, LI korumalı,4 KUTUPLU | 3059 | 1 | https://mall.industry.siemens.com/mall/en/WW/Catalog/Product/3VA2225-5HL42-0AA0 | LP
3VA2225-5KP32-0AA0 | SENTRON SERİSİ HABERLEŞME ÖZELLİKLİ KOMPAKT GÜÇ ŞALTERİ; 3VA22; 55kA; ETU850; 100-250A, 150-2500A; 3 KUTUPLU | 5024 | 1 | https://mall.industry.siemens.com/mall/en/WW/Catalog/Product/3VA2225-5KP32-0AA0 | LP
3VA2225-5KP42-0AA0 | SENTRON SERİSİ HABERLEŞME ÖZELLİKLİ KOMPAKT GÜÇ ŞALTERİ; 3VA22; 55kA; ETU850; 100-250A, 150-2500A; 4 KUTUPLU | 5961 | 1 | https://mall.industry.siemens.com/mall/en/WW/Catalog/Product/3VA2225-5KP42-0AA0 | LP
3VA2225-6HL32-0AA0 | SENTRON SERİSİ KOMPAKT TİP GÜÇ ŞALTERİ;3VA22,85kA,250 A,ETU320, LI korumalı,3 KUTUPLU | 3588 | 1 | https://mall.industry.siemens.com/mall/en/WW/Catalog/Product/3VA2225-6HL32-0AA0 | LP
3VA2225-6HL42-0AA0 | SENTRON SERİSİ KOMPAKT TİP GÜÇ ŞALTERİ;3VA22,85kA,250 A,ETU320, LI korumalı,4 KUTUPLU | 3441 | 1 | https://mall.industry.siemens.com/mall/en/WW/Catalog/Product/3VA2225-6HL42-0AA0 | LP
3VA2225-6KP32-0AA0 | SENTRON SERİSİ HABERLEŞME ÖZELLİKLİ KOMPAKT GÜÇ ŞALTERİ; 3VA22; 85kA; ETU850; 100-250A, 150-2500A; 3 KUTUPLU | 5421 | 1 | https://mall.industry.siemens.com/mall/en/WW/Catalog/Product/3VA2225-6KP32-0AA0 | LP
3VA2225-6KP42-0AA0 | SENTRON SERİSİ HABERLEŞME ÖZELLİKLİ KOMPAKT GÜÇ ŞALTERİ; 3VA22; 85kA; ETU850; 100-250A, 150-2500A; 4 KUTUPLU | 6500 | 1 | https://mall.industry.siemens.com/mall/en/WW/Catalog/Product/3VA2225-6KP42-0AA0 | LP
3VA2325-5MN32-0AA0 | SENTRON SERİSİ KOMPAKT TİP ELEKTRONİK AÇTIRICILI MOTOR KORUMA GÜÇ ŞALTERİ; 3VA2; 55kA; 250A; LSI FONKSİYONLU, 3 KUTUPLU | 3973 | 1 | https://mall.industry.siemens.com/mall/en/WW/Catalog/Product/3VA2325-5MN32-0AA0 | LP
3VA2340-4HL32-0AA0 | SENTRON SERİSİ KOMPAKT TİP ELEKTRONİK AÇTIRICILI GÜÇ ŞALTERİ; 3VA23; 36kA; TERMIK AYARLI; AYARLI MANYETİK; 160-400A; 600-4000A; 3 KUTUPLU | 3582 | 1 | https://mall.industry.siemens.com/mall/en/WW/Catalog/Product/3VA2340-4HL32-0AA0 | LP
3VA2340-4HL42-0AA0 | SENTRON SERİSİ KOMPAKT TİP ELEKTRONİK AÇTIRICILI GÜÇ ŞALTERİ; 3VA23; 36kA; TERMIK AYARLI; AYARLI MANYETİK; 160-400A; 600-4000A; 4 KUTUPLU | 4732 | 1 | https://mall.industry.siemens.com/mall/en/WW/Catalog/Product/3VA2340-4HL42-0AA0 | LP
3VA2340-5HL32-0AA0 | SENTRON SERİSİ KOMPAKT TİP ELEKTRONİK AÇTIRICILI GÜÇ ŞALTERİ; 3VA23; 55kA; TERMIK AYARLI; AYARLI MANYETİK; 160-400A; 600-4000A; 3 KUTUPLU | 3941 | 1 | https://mall.industry.siemens.com/mall/en/WW/Catalog/Product/3VA2340-5HL32-0AA0 | LP
3VA2340-5HL42-0AA0 | SENTRON SERİSİ KOMPAKT TİP ELEKTRONİK AÇTIRICILI GÜÇ ŞALTERİ; 3VA23; 55kA; TERMIK AYARLI; AYARLI MANYETİK; 160-400A; 600-4000A; 4 KUTUPLU | 5206 | 1 | https://mall.industry.siemens.com/mall/en/WW/Catalog/Product/3VA2340-5HL42-0AA0 | LP
3VA2340-5KP32-0AA0 | SENTRON SERİSİ HABERLEŞME ÖZELLİKLİ KOMPAKT GÜÇ ŞALTERİ; 3VA23; 55kA; ETU850; 160-400A, 240-4000A; 3 KUTUPLU | 6073 | 1 | https://mall.industry.siemens.com/mall/en/WW/Catalog/Product/3VA2340-5KP32-0AA0 | LP
3VA2340-5KP42-0AA0 | SENTRON SERİSİ HABERLEŞME ÖZELLİKLİ KOMPAKT GÜÇ ŞALTERİ; 3VA23; 55kA; ETU850; 160-400A, 240-4000A; 4 KUTUPLU | 7323 | 1 | https://mall.industry.siemens.com/mall/en/WW/Catalog/Product/3VA2340-5KP42-0AA0 | LP
3VA2340-6HL32-0AA0 | SENTRON SERİSİ KOMPAKT TİP ELEKTRONİK AÇTIRICILI GÜÇ ŞALTERİ; 3VA23; 85kA; TERMIK AYARLI; AYARLI MANYETİK; 160-400A; 600-4000A; 3 KUTUPLU | 4762 | 1 | https://mall.industry.siemens.com/mall/en/WW/Catalog/Product/3VA2340-6HL32-0AA0 | LP
3VA2340-6HL42-0AA0 | SENTRON SERİSİ KOMPAKT TİP ELEKTRONİK AÇTIRICILI GÜÇ ŞALTERİ; 3VA23; 85kA; TERMIK AYARLI; AYARLI MANYETİK; 160-400A; 600-4000A; 4 KUTUPLU | 5986 | 1 | https://mall.industry.siemens.com/mall/en/WW/Catalog/Product/3VA2340-6HL42-0AA0 | LP
3VA2340-6KP32-0AA0 | SENTRON SERİSİ HABERLEŞME ÖZELLİKLİ KOMPAKT GÜÇ ŞALTERİ; 3VA23; 85kA; ETU850; 160-400A, 240-4000A; 3 KUTUPLU | 6613 | 1 | https://mall.industry.siemens.com/mall/en/WW/Catalog/Product/3VA2340-6KP32-0AA0 | LP
3VA2340-6KP42-0AA0 | SENTRON SERİSİ HABERLEŞME ÖZELLİKLİ KOMPAKT GÜÇ ŞALTERİ; 3VA23; 85kA; ETU850; 160-400A, 240-4000A; 4 KUTUPLU | 8032 | 1 | https://mall.industry.siemens.com/mall/en/WW/Catalog/Product/3VA2340-6KP42-0AA0 | LP
3VA2440-5MN32-0AA0 | SENTRON SERİSİ KOMPAKT TİP ELEKTRONİK AÇTIRICILI MOTOR KORUMA GÜÇ ŞALTERİ; 3VA2; 55kA; 400A; LSI FONKSİYONLU, 3 KUTUPLU | 4458 | 1 | https://mall.industry.siemens.com/mall/en/WW/Catalog/Product/3VA2440-5MN32-0AA0 | LP
3VA2450-5KP32-0AA0 | SENTRON SERİSİ HABERLEŞME ÖZELLİKLİ KOMPAKT GÜÇ ŞALTERİ; 3VA24; 55kA; ETU850; 200-500A, 300-5000A; 3 KUTUPLU | 7464 | 1 | https://mall.industry.siemens.com/mall/en/WW/Catalog/Product/3VA2450-5KP32-0AA0 | LP
3VA2450-5KP42-0AA0 | SENTRON SERİSİ HABERLEŞME ÖZELLİKLİ KOMPAKT GÜÇ ŞALTERİ; 3VA24; 55kA; ETU850; 200-500A, 300-5000A; 4 KUTUPLU | 9224 | 1 | https://mall.industry.siemens.com/mall/en/WW/Catalog/Product/3VA2450-5KP42-0AA0 | LP
3VA2450-5MN32-0AA0 | SENTRON SERİSİ KOMPAKT TİP ELEKTRONİK AÇTIRICILI MOTOR KORUMA GÜÇ ŞALTERİ; 3VA2; 55kA; 500A; LSI FONKSİYONLU, 3 KUTUPLU | 5083 | 1 | https://mall.industry.siemens.com/mall/en/WW/Catalog/Product/3VA2450-5MN32-0AA0 | LP
3VA2450-6KP32-0AA0 | SENTRON SERİSİ HABERLEŞME ÖZELLİKLİ KOMPAKT GÜÇ ŞALTERİ; 3VA24; 85kA; ETU850; 200-500A, 300-5000A; 3 KUTUPLU | 8230 | 1 | https://mall.industry.siemens.com/mall/en/WW/Catalog/Product/3VA2450-6KP32-0AA0 | LP
3VA2450-6KP42-0AA0 | SENTRON SERİSİ HABERLEŞME ÖZELLİKLİ KOMPAKT GÜÇ ŞALTERİ; 3VA24; 85kA; ETU850; 200-500A, 300-5000A; 4 KUTUPLU | 10245 | 1 | https://mall.industry.siemens.com/mall/en/WW/Catalog/Product/3VA2450-6KP42-0AA0 | LP
3VA2463-4HL32-0AA0 | SENTRON SERİSİ KOMPAKT TİP ELEKTRONİK AÇTIRICILI GÜÇ ŞALTERİ; 3VA24; 36kA; TERMIK AYARLI; AYARLI MANYETİK; 250-630A; 945-5670A; 3 KUTUPLU | 4802 | 1 | https://mall.industry.siemens.com/mall/en/WW/Catalog/Product/3VA2463-4HL32-0AA0 | LP
3VA2463-4HL42-0AA0 | SENTRON SERİSİ KOMPAKT TİP ELEKTRONİK AÇTIRICILI GÜÇ ŞALTERİ; 3VA24; 36kA; TERMIK AYARLI; AYARLI MANYETİK; 250-630A; 945-5670A; 4 KUTUPLU | 5272 | 1 | https://mall.industry.siemens.com/mall/en/WW/Catalog/Product/3VA2463-4HL42-0AA0 | LP
3VA2463-5HL32-0AA0 | SENTRON SERİSİ KOMPAKT TİP ELEKTRONİK AÇTIRICILI GÜÇ ŞALTERİ; 3VA24; 55kA; TERMIK AYARLI; AYARLI MANYETİK; 250-630A; 945-5670A; 3 KUTUPLU | 5284 | 1 | https://mall.industry.siemens.com/mall/en/WW/Catalog/Product/3VA2463-5HL32-0AA0 | LP
3VA2463-5HL42-0AA0 | SENTRON SERİSİ KOMPAKT TİP ELEKTRONİK AÇTIRICILI GÜÇ ŞALTERİ; 3VA24; 55kA; TERMIK AYARLI; AYARLI MANYETİK; 250-630A; 945-5670A; 4 KUTUPLU | 5800 | 1 | https://mall.industry.siemens.com/mall/en/WW/Catalog/Product/3VA2463-5HL42-0AA0 | LP
3VA2463-5KP32-0AA0 | SENTRON SERİSİ HABERLEŞME ÖZELLİKLİ KOMPAKT GÜÇ ŞALTERİ; 3VA24; 55kA; ETU850; 250-630A, 378-5670A ; 3 KUTUPLU | 7464 | 1 | https://mall.industry.siemens.com/mall/en/WW/Catalog/Product/3VA2463-5KP32-0AA0 | LP
3VA2463-5KP42-0AA0 | SENTRON SERİSİ HABERLEŞME ÖZELLİKLİ KOMPAKT GÜÇ ŞALTERİ; 3VA24; 55kA; ETU850; 250-630A, 378-5670A ; 4 KUTUPLU | 9224 | 1 | https://mall.industry.siemens.com/mall/en/WW/Catalog/Product/3VA2463-5KP42-0AA0 | LP
3VA2463-6HL32-0AA0 | SENTRON SERİSİ KOMPAKT TİP ELEKTRONİK AÇTIRICILI GÜÇ ŞALTERİ; 3VA24; 85kA; TERMIK AYARLI; AYARLI MANYETİK; 250-630A; 945-5670A; 3 KUTUPLU | 6197 | 1 | https://mall.industry.siemens.com/mall/en/WW/Catalog/Product/3VA2463-6HL32-0AA0 | LP
3VA2463-6HL42-0AA0 | SENTRON SERİSİ KOMPAKT TİP ELEKTRONİK AÇTIRICILI GÜÇ ŞALTERİ; 3VA24; 85kA; TERMIK AYARLI; AYARLI MANYETİK; 250-630A; 945-5670A; 4 KUTUPLU | 6672 | 1 | https://mall.industry.siemens.com/mall/en/WW/Catalog/Product/3VA2463-6HL42-0AA0 | LP
3VA2463-6KP32-0AA0 | SENTRON SERİSİ HABERLEŞME ÖZELLİKLİ KOMPAKT GÜÇ ŞALTERİ; 3VA24; 85kA; ETU850; 250-630A, 378-5670A ; 3 KUTUPLU | 8230 | 1 | https://mall.industry.siemens.com/mall/en/WW/Catalog/Product/3VA2463-6KP32-0AA0 | LP
3VA2463-6KP42-0AA0 | SENTRON SERİSİ HABERLEŞME ÖZELLİKLİ KOMPAKT GÜÇ ŞALTERİ; 3VA24; 85kA; ETU850; 250-630A, 378-5670A ; 4 KUTUPLU | 10245 | 1 | https://mall.industry.siemens.com/mall/en/WW/Catalog/Product/3VA2463-6KP42-0AA0 | LP
3VA2510-5HL32-0AA0 | SENTRON SERİSİ KOMPAKT TİP ELEKTRONİK AÇTIRICILI GÜÇ ŞALTERİ; 3VA25; 55kA; TERMIK AYARLI; AYARLI MANYETİK; 400-1000A; 1500-10000A; 3 KUTUPLU | 9413 | 1 | https://mall.industry.siemens.com/mall/en/WW/Catalog/Product/3VA2510-5HL32-0AA0 | LP
3VA2510-5HL42-0AA0 | SENTRON SERİSİ KOMPAKT TİP ELEKTRONİK AÇTIRICILI GÜÇ ŞALTERİ; 3VA25; 55kA; TERMIK AYARLI; AYARLI MANYETİK; 400-1000A; 1500-10000A; 4 KUTUPLU | 12239 | 1 | https://mall.industry.siemens.com/mall/en/WW/Catalog/Product/3VA2510-5HL42-0AA0 | LP
3VA2510-6HL32-0AA0 | SENTRON SERİSİ KOMPAKT TİP ELEKTRONİK AÇTIRICILI GÜÇ ŞALTERİ; 3VA25; 85kA; TERMIK AYARLI; AYARLI MANYETİK; 400-1000A; 1500-10000A; 3 KUTUPLU | 9893 | 1 | https://mall.industry.siemens.com/mall/en/WW/Catalog/Product/3VA2510-6HL32-0AA0 | LP
3VA2510-6HL42-0AA0 | SENTRON SERİSİ KOMPAKT TİP ELEKTRONİK AÇTIRICILI GÜÇ ŞALTERİ; 3VA25; 85kA; TERMIK AYARLI; AYARLI MANYETİK; 400-1000A; 1500-10000A; 4 KUTUPLU | 13099 | 1 | https://mall.industry.siemens.com/mall/en/WW/Catalog/Product/3VA2510-6HL42-0AA0 | LP
3VA2580-5HL32-0AA0 | SENTRON SERİSİ KOMPAKT TİP ELEKTRONİK AÇTIRICILI GÜÇ ŞALTERİ; 3VA25; 55kA; TERMIK AYARLI; AYARLI MANYETİK; 320-800A; 1200-8000A; 3 KUTUPLU | 7045 | 1 | https://mall.industry.siemens.com/mall/en/WW/Catalog/Product/3VA2580-5HL32-0AA0 | LP
3VA2580-5HL42-0AA0 | SENTRON SERİSİ KOMPAKT TİP ELEKTRONİK AÇTIRICILI GÜÇ ŞALTERİ; 3VA25; 55kA; TERMIK AYARLI; AYARLI MANYETİK; 320-800A; 1200-8000A; 4 KUTUPLU | 9128 | 1 | https://mall.industry.siemens.com/mall/en/WW/Catalog/Product/3VA2580-5HL42-0AA0 | LP
3VA2580-6HL32-0AA0 | SENTRON SERİSİ KOMPAKT TİP ELEKTRONİK AÇTIRICILI GÜÇ ŞALTERİ; 3VA25; 85kA; TERMIK AYARLI; AYARLI MANYETİK; 320-800A; 1200-8000A; 3 KUTUPLU | 8903 | 1 | https://mall.industry.siemens.com/mall/en/WW/Catalog/Product/3VA2580-6HL32-0AA0 | LP
3VA2580-6HL42-0AA0 | SENTRON SERİSİ KOMPAKT TİP ELEKTRONİK AÇTIRICILI GÜÇ ŞALTERİ; 3VA25; 85kA; TERMIK AYARLI; AYARLI MANYETİK; 320-800A; 1200-8000A; 4 KUTUPLU | 9768 | 1 | https://mall.industry.siemens.com/mall/en/WW/Catalog/Product/3VA2580-6HL42-0AA0 | LP
3VA9053-0SB10 | 3VA SERİSİ KOMPAKT GÜÇ ŞALTERİ AKSESUARI, Sabit Tip şalter ve Döner Tahrik Mekanizması için Kapı Oyma Çerçevesi, 3 kutuplu, 3VA1 : 100A ve 160A için, ETU hariç | 49 | 1 | https://mall.industry.siemens.com/mall/en/WW/Catalog/Product/3VA9053-0SB10 | LP
3VA9053-0SB20 | 3VA SERİSİ KOMPAKT GÜÇ ŞALTERİ AKSESUARI, Sabit Tip şalter ve Motorlu şalter için Kapı Oyma Çerçevesi, 3 kutuplu, 3VA1 : 100A ve 160A için, ETU dahil | 58 | 1 | https://mall.industry.siemens.com/mall/en/WW/Catalog/Product/3VA9053-0SB20 | LP
3VA9054-0SB10 | 3VA SERİSİ KOMPAKT GÜÇ ŞALTERİ AKSESUARI, Sabit Tip şalter için Kapı Oyma Çerçevesi, 4 kutuplu, 3VA1 : 100A ve 160A için, ETU hariç | 60 | 1 | https://mall.industry.siemens.com/mall/en/WW/Catalog/Product/3VA9054-0SB10 | LP
3VA9054-0SB20 | 3VA SERİSİ KOMPAKT GÜÇ ŞALTERİ AKSESUARI, Sabit Tip şalter için Kapı Oyma Çerçevesi, 4 kutuplu, 3VA1 : 100A ve 160A için, ETU dahil | 67 | 1 | https://mall.industry.siemens.com/mall/en/WW/Catalog/Product/3VA9054-0SB20 | LP
3VA9088-0LB10 | 3VA SERİSİ KOMPAKT GÜÇ ŞALTERİ AKSESUARI, Kurma Kolu Kilitleme Tertibatı, 3VA1 : 100A ve 160A için | 98 | 1 | https://mall.industry.siemens.com/mall/en/WW/Catalog/Product/3VA9088-0LB10 | LP
3VA9088-0VM10 | 3VA SERİSİ KOMPAKT GÜÇ ŞALTERİ AKSESUARI, Hareketli Mekanik Mil ile Arkadan Kilitleme, Sabit tip için komple kit | 588 | 1 | https://mall.industry.siemens.com/mall/en/WW/Catalog/Product/3VA9088-0VM10 | LP
3VA9088-0VM30 | 3VA SERİSİ KOMPAKT GÜÇ ŞALTERİ AKSESUARI, Hareketli Mekanik Mil ile Arkadan Kilitleme, Soket/çekmeceli tip için komple kit | 765 | 1 | https://mall.industry.siemens.com/mall/en/WW/Catalog/Product/3VA9088-0VM30 | LP
3VA9111-0WD30 | 3VA SERİSİ KOMPAKT GÜÇ ŞALTERİ AKSESUARI, Sabit Tip şalter için Klemens Kapakları, 3 kutuplu, 3VA1 : 100A ve 160A için, Standart | 34 | 1 | https://mall.industry.siemens.com/mall/en/WW/Catalog/Product/3VA9111-0WD30 | LP
3VA9111-0WD40 | 3VA SERİSİ KOMPAKT GÜÇ ŞALTERİ AKSESUARI, Sabit Tip şalter için Klemens Kapakları, 4 kutuplu, 3VA1 : 100A ve 160A için, Standart | 46 | 1 | https://mall.industry.siemens.com/mall/en/WW/Catalog/Product/3VA9111-0WD40 | LP
3VA9111-0WF30 | 3VA SERİSİ KOMPAKT GÜÇ ŞALTERİ AKSESUARI, Sabit Tip şalter için Klemens Kapakları, 3 kutuplu, 3VA1 : 100A ve 160A için, Uzun Tip | 46 | 1 | https://mall.industry.siemens.com/mall/en/WW/Catalog/Product/3VA9111-0WF30 | LP
3VA9111-0WF40 | 3VA SERİSİ KOMPAKT GÜÇ ŞALTERİ AKSESUARI, Sabit Tip şalter için Klemens Kapakları, 4 kutuplu, 3VA1 : 100A ve 160A için, Uzun Tip | 44 | 1 | https://mall.industry.siemens.com/mall/en/WW/Catalog/Product/3VA9111-0WF40 | LP
3VA9111-0WG30 | 3VA SERİSİ KOMPAKT GÜÇ ŞALTERİ AKSESUARI, Sabit Tip şalter için Açı Verilmiş Klemens Kapakları, 3 kutuplu 3VA1 : 100A ve 160A için, Standart | 80 | 1 | https://mall.industry.siemens.com/mall/en/WW/Catalog/Product/3VA9111-0WG30 | LP
3VA9111-0WG40 | 3VA SERİSİ KOMPAKT GÜÇ ŞALTERİ AKSESUARI, Sabit Tip şalter için Açı Verilmiş Klemens Kapakları, 4 kutuplu 3VA1 : 100A ve 160A için, Uzun Tip | 109 | 1 | https://mall.industry.siemens.com/mall/en/WW/Catalog/Product/3VA9111-0WG40 | LP
3VA9113-0KP00 | 3VA SERİSİ KOMPAKT GÜÇ ŞALTERİ AKSESUARI, Soketli şalter Yapı Seti, 3 kutuplu3VA1 : 100A ve 160A için, | 485 | 1 | https://mall.industry.siemens.com/mall/en/WW/Catalog/Product/3VA9113-0KP00 | LP
3VA9113-0KP10 | 3VA SERİSİ KOMPAKT GÜÇ ŞALTERİ AKSESUARI, Sabit Tip Şalteri, Soketli Şalter Haline Getirmek için Bıçaklı Kontak Seti, 3 kutuplu, 3VA1 : 100A ve 160A için, | 209 | 1 | https://mall.industry.siemens.com/mall/en/WW/Catalog/Product/3VA9113-0KP10 | LP
3VA9113-0QA00 | 3VA SERİSİ KOMPAKT GÜÇ ŞALTERİ AKSESUARI, Bara Bağlantı Adaptörü (Kablo pabucu ve bara bağlantısı yapmak için), 3VA1 : 100A ve 160A için, Max. Kontak Genişliği:35mm, Max. Bara Kalınlığı:10mm | 48 | 1 | https://mall.industry.siemens.com/mall/en/WW/Catalog/Product/3VA9113-0QA00 | LP
3VA9113-0RL20 | SENTRON 3VA KAÇAK AKIM KORUMA CİHAZLARI, 3VA1 Alta Montajlı (trip ünitesi altı), 3 kutuplu, RCD520, 160A | 2065 | 1 | https://mall.industry.siemens.com/mall/en/WW/Catalog/Product/3VA9113-0RL20 | LP
3VA9113-0RS20 | SENTRON 3VA KAÇAK AKIM KORUMA CİHAZLARI, 3VA1 Sol Yan Montajlı, 3 kutuplu, RCD510, 160A | 2065 | 1 | https://mall.industry.siemens.com/mall/en/WW/Catalog/Product/3VA9113-0RS20 | LP
3VA9114-0KP00 | 3VA SERİSİ KOMPAKT GÜÇ ŞALTERİ AKSESUARI, Soketli şalter Yapı Seti, 4 kutuplu3VA1 : 100A ve 160A için, | 647 | 1 | https://mall.industry.siemens.com/mall/en/WW/Catalog/Product/3VA9114-0KP00 | LP
3VA9114-0KP10 | 3VA SERİSİ KOMPAKT GÜÇ ŞALTERİ AKSESUARI, Sabit Tip Şalteri, Soketli Şalter Haline Getirmek için Bıçaklı Kontak Seti, 4 kutuplu, 3VA1 : 100A ve 160A için, | 277 | 1 | https://mall.industry.siemens.com/mall/en/WW/Catalog/Product/3VA9114-0KP10 | LP
3VA9114-0RL10 | SENTRON 3VA KAÇAK AKIM KORUMA CİHAZLARI, 3VA1 Alta Montajlı (trip ünitesi altı), 4 kutuplu, RCD320, 160A | 1349 | 1 | https://mall.industry.siemens.com/mall/en/WW/Catalog/Product/3VA9114-0RL10 | LP
3VA9114-0RL20 | SENTRON 3VA KAÇAK AKIM KORUMA CİHAZLARI, 3VA1 Alta Montajlı (trip ünitesi altı), 4 kutuplu, RCD520, 160A | 2244 | 1 | https://mall.industry.siemens.com/mall/en/WW/Catalog/Product/3VA9114-0RL20 | LP
3VA9114-0RS10 | SENTRON 3VA KAÇAK AKIM KORUMA CİHAZLARI, 3VA1 Sol Yan Montajlı, 4 kutuplu, RCD310, 160A | 1349 | 1 | https://mall.industry.siemens.com/mall/en/WW/Catalog/Product/3VA9114-0RS10 | LP
3VA9114-0RS20 | SENTRON 3VA KAÇAK AKIM KORUMA CİHAZLARI, 3VA1 Sol Yan Montajlı, 4 kutuplu, RCD510, 160A | 2244 | 1 | https://mall.industry.siemens.com/mall/en/WW/Catalog/Product/3VA9114-0RS20 | LP
3VA9117-0HB10 | 3VA SERİSİ KOMPAKT GÜÇ ŞALTERİ AKSESUARI, Yan Motor mekanizması MO310, 3VA1 160A, 24 ... 60 V DC | 1184 | 1 | https://mall.industry.siemens.com/mall/en/WW/Catalog/Product/3VA9117-0HB10 | LP
3VA9117-0HB20 | 3VA SERİSİ KOMPAKT GÜÇ ŞALTERİ AKSESUARI, Yan Motor mekanizması MO310, 3VA1 160A, 110 ... 230 V AC & 110 ... 250 V DC | 1184 | 1 | https://mall.industry.siemens.com/mall/en/WW/Catalog/Product/3VA9117-0HB20 | LP
3VA9123-0KD00 | 3VA SERİSİ KOMPAKT GÜÇ ŞALTERİ AKSESUARI, Çekmeceli Şalter Yapı Seti, 3 kutuplu, 3VA2 : 100A , 160A ve 250A için, | 804 | 1 | https://mall.industry.siemens.com/mall/en/WW/Catalog/Product/3VA9123-0KD00 | LP
3VA9123-0KD10 | 3VA SERİSİ KOMPAKT GÜÇ ŞALTERİ AKSESUARI, Sabit Tip Şalteri, Çekmeceli Şalter haline getirmek için Bıçaklı Kontak Seti, 3 kutuplu, 3VA2 : 100A , 160A ve 250A için, | 272 | 1 | https://mall.industry.siemens.com/mall/en/WW/Catalog/Product/3VA9123-0KD10 | LP
3VA9123-0KP00 | 3VA SERİSİ KOMPAKT GÜÇ ŞALTERİ AKSESUARI, Soketli şalter Yapı Seti, 3 kutuplu3VA2 : 100A , 160A ve 250A için, | 525 | 1 | https://mall.industry.siemens.com/mall/en/WW/Catalog/Product/3VA9123-0KP00 | LP
3VA9123-0KP10 | 3VA SERİSİ KOMPAKT GÜÇ ŞALTERİ AKSESUARI, Sabit Tip Şalteri, Soketli Şalter Haline Getirmek için Bıçaklı Kontak Seti, 3 kutuplu, 3VA2 : 100A , 160A ve 250A için, | 224 | 1 | https://mall.industry.siemens.com/mall/en/WW/Catalog/Product/3VA9123-0KP10 | LP
3VA9123-0RL30 | SENTRON 3VA KAÇAK AKIM KORUMA CİHAZLARI, 3VA2 Alta Montajlı (trip ünitesi altı), 3 kutuplu, RCD820, 100A,160A | 2375 | 1 | https://mall.industry.siemens.com/mall/en/WW/Catalog/Product/3VA9123-0RL30 | LP
3VA9124-0KD00 | 3VA SERİSİ KOMPAKT GÜÇ ŞALTERİ AKSESUARI, Çekmeceli Şalter Yapı Seti, 4 kutuplu, 3VA2 : 100A , 160A ve 250A için | 1075 | 1 | https://mall.industry.siemens.com/mall/en/WW/Catalog/Product/3VA9124-0KD00 | LP
3VA9124-0KD10 | 3VA SERİSİ KOMPAKT GÜÇ ŞALTERİ AKSESUARI, Sabit Tip Şalteri, Çekmeceli Şalter haline getirmek için Bıçaklı Kontak Seti, 4 kutuplu, 3VA2 : 100A , 160A ve 250A için, | 358 | 1 | https://mall.industry.siemens.com/mall/en/WW/Catalog/Product/3VA9124-0KD10 | LP
3VA9124-0KP00 | 3VA SERİSİ KOMPAKT GÜÇ ŞALTERİ AKSESUARI, Soketli şalter Yapı Seti, 4 kutuplu3VA2 : 100A , 160A ve 250A için, | 696 | 1 | https://mall.industry.siemens.com/mall/en/WW/Catalog/Product/3VA9124-0KP00 | LP
3VA9124-0KP10 | 3VA SERİSİ KOMPAKT GÜÇ ŞALTERİ AKSESUARI, Sabit Tip Şalteri, Soketli Şalter Haline Getirmek için Bıçaklı Kontak Seti, 4 kutuplu, 3VA2 : 100A , 160A ve 250A için, | 301 | 1 | https://mall.industry.siemens.com/mall/en/WW/Catalog/Product/3VA9124-0KP10 | LP
3VA9124-0RL30 | SENTRON 3VA KAÇAK AKIM KORUMA CİHAZLARI, 3VA2 Alta Montajlı (trip ünitesi altı), 4 kutuplu, RCD820, 100A,160A | 2578 | 1 | https://mall.industry.siemens.com/mall/en/WW/Catalog/Product/3VA9124-0RL30 | LP
3VA9152-0WA00 | 3VA SERİSİ KOMPAKT GÜÇ ŞALTERİ AKSESUARI, Sabit Tip şalter için Faz Ayrıcı Plakalar, 3 kutuplu, 3VA1 : 100A ve 160A için, 2 adet Faz ayırıcı | 33 | 1 | https://mall.industry.siemens.com/mall/en/WW/Catalog/Product/3VA9152-0WA00 | LP
3VA9157-0EK11 | 3VA SERİSİ KOMPAKT GÜÇ ŞALTERİ AKSESUARI, Önden tahrik mekanizması, komple, 3VA1: 100A, 160A, Standart, Gri | 130 | 1 | https://mall.industry.siemens.com/mall/en/WW/Catalog/Product/3VA9157-0EK11 | LP
3VA9157-0EK13 | 3VA SERİSİ KOMPAKT GÜÇ ŞALTERİ AKSESUARI, Önden tahrik mekanizması, komple, 3VA1: 100A, 160A, Aydınlatmalı, Gri | 263 | 1 | https://mall.industry.siemens.com/mall/en/WW/Catalog/Product/3VA9157-0EK13 | LP
3VA9157-0FK21 | 3VA SERİSİ KOMPAKT GÜÇ ŞALTERİ AKSESUARI, Uzatma kollu tahrik mekanizması, komple, (kapı ve pano kapağına montaj için), 3VA1 160A, Standart, Gri | 224 | 1 | https://mall.industry.siemens.com/mall/en/WW/Catalog/Product/3VA9157-0FK21 | LP
3VA9157-0FK25 | 3VA SERİSİ KOMPAKT GÜÇ ŞALTERİ AKSESUARI, Uzatma kollu tahrik mekanizması, komple, (kapı ve pano kapağına montaj için), 3VA1 160A, Sarı/Kırmızı - Acil Stop | 258 | 1 | https://mall.industry.siemens.com/mall/en/WW/Catalog/Product/3VA9157-0FK25 | LP
3VA9157-0HA10 | 3VA SERİSİ KOMPAKT GÜÇ ŞALTERİ AKSESUARI, Motor mekanizması MO320, 3VA1 160A, 24 ... 60 V DC | 1184 | 1 | https://mall.industry.siemens.com/mall/en/WW/Catalog/Product/3VA9157-0HA10 | LP
3VA9157-0HA20 | 3VA SERİSİ KOMPAKT GÜÇ ŞALTERİ AKSESUARI, Motor mekanizması MO320, 3VA1 160A, 110 ... 230 V AC & 110 ... 250 V DC | 1184 | 1 | https://mall.industry.siemens.com/mall/en/WW/Catalog/Product/3VA9157-0HA20 | LP
3VA9157-0VF10 | 3VA SERİSİ KOMPAKT GÜÇ ŞALTERİ AKSESUARI, Bowden kablosuyla mekanik kilitlemesi için modül, 3VA1 : 100A ve 160A için | 118 | 1 | https://mall.industry.siemens.com/mall/en/WW/Catalog/Product/3VA9157-0VF10 | LP
3VA9158-0VF30 | 3VA SERİSİ KOMPAKT GÜÇ ŞALTERİ AKSESUARI, Önden Mekanik Kilitleme, 3VA1 : 100A ve 160A için | 315 | 1 | https://mall.industry.siemens.com/mall/en/WW/Catalog/Product/3VA9158-0VF30 | LP
3VA9163-0JA12 | 3VA SERİSİ KOMPAKT GÜÇ ŞALTERİ AKSESUARI, Blok Klemens, 3 kutuplu, 3VA1 : 100A ve 160A için, Min-Max kablo çapı: 6 mm2-120 mm2 | 56 | 1 | https://mall.industry.siemens.com/mall/en/WW/Catalog/Product/3VA9163-0JA12 | LP
3VA9163-0SB10 | KAPI OYMA ÇERÇEVESİ 104,6 X 70,7 MM (G X D) 3VA2 100/160/ 250 ŞALTER AKSESUARI 3 KUTUP; ETU GÖRÜNMEYEN TİP | 69 | 1 | https://mall.industry.siemens.com/mall/en/WW/Catalog/Product/3VA9163-0SB10 | LP
3VA9163-0SB20 | 3VA SERİSİ KOMPAKT GÜÇ ŞALTERİ AKSESUARI, Sabit Tip şalter için Kapı Oyma Çerçevesi, 3 kutuplu, 3VA2 : 100A , 160A ve 250A için, ETU dahil | 77 | 1 | https://mall.industry.siemens.com/mall/en/WW/Catalog/Product/3VA9163-0SB20 | LP
3VA9164-0JA12 | 3VA SERİSİ KOMPAKT GÜÇ ŞALTERİ AKSESUARI, Blok Klemens, 4 kutuplu, 3VA1 : 100A ve 160A için, Min-Max kablo çapı: 6 mm2-120 mm2 | 74 | 1 | https://mall.industry.siemens.com/mall/en/WW/Catalog/Product/3VA9164-0JA12 | LP
3VA9164-0SB10 | 3VA SERİSİ KOMPAKT GÜÇ ŞALTERİ AKSESUARI, Sabit Tip şalter için Kapı Oyma Çerçevesi, 4 kutuplu, 3VA2 : 100A , 160A ve 250A için, ETU hariç | 80 | 1 | https://mall.industry.siemens.com/mall/en/WW/Catalog/Product/3VA9164-0SB10 | LP
3VA9164-0SB20 | 3VA SERİSİ KOMPAKT GÜÇ ŞALTERİ AKSESUARI, Sabit Tip şalter için Kapı Oyma Çerçevesi, 4 kutuplu, 3VA2 : 100A , 160A ve 250A için, ETU dahil | 88 | 1 | https://mall.industry.siemens.com/mall/en/WW/Catalog/Product/3VA9164-0SB20 | LP
3VA9167-0KT00 | 3VA SERİSİ KOMPAKT GÜÇ ŞALTERİ AKSESUARI, Çekmeceli/Soketli Tip için Kapı Oyma Çerçevesi, 3VA2 : 100A , 160A ve 250A için | 115 | 1 | https://mall.industry.siemens.com/mall/en/WW/Catalog/Product/3VA9167-0KT00 | LP
3VA9167-0VF10 | 3VA SERİSİ KOMPAKT GÜÇ ŞALTERİ AKSESUARI, Bowden kablosuyla mekanik kilitlemesi için modül, 3VA2 : 100A , 160A ve 250A için | 133 | 1 | https://mall.industry.siemens.com/mall/en/WW/Catalog/Product/3VA9167-0VF10 | LP
3VA9168-0VF30 | 3VA SERİSİ KOMPAKT GÜÇ ŞALTERİ AKSESUARI, Önden Mekanik Kilitleme, 3VA2 : 100A , 160A ve 250A için | 339 | 1 | https://mall.industry.siemens.com/mall/en/WW/Catalog/Product/3VA9168-0VF30 | LP
3VA9187-0SH10 | 3VA SERİSİ KOMPAKT GÜÇ ŞALTERİ AKSESUARI, DIN Ray Adaptörü, 3VA1 : 100A ve 160A için, 3 ve 4 Kutuplu | 101 | 1 | https://mall.industry.siemens.com/mall/en/WW/Catalog/Product/3VA9187-0SH10 | LP
3VA9187-0TB10 | 3VA2 SERİSİ KOMPAKT GÜÇ ŞALTERİ AKSESUARI, COM060 HABERLEŞME MODÜLÜ, 3VA20, 3VA21 ve 3VA22 için | 797 | 1 | https://mall.industry.siemens.com/mall/en/WW/Catalog/Product/3VA9187-0TB10 | LP
3VA9211-0WD30 | 3VA SERİSİ KOMPAKT GÜÇ ŞALTERİ AKSESUARI, Sabit Tip şalter için Klemens Kapakları, 3 kutuplu, 3VA1 : 250A için, Standart | 41 | 1 | https://mall.industry.siemens.com/mall/en/WW/Catalog/Product/3VA9211-0WD30 | LP
3VA9211-0WD40 | 3VA SERİSİ KOMPAKT GÜÇ ŞALTERİ AKSESUARI, Sabit Tip şalter için Klemens Kapakları, 4 kutuplu, 3VA1 : 250A için, Standart | 53 | 1 | https://mall.industry.siemens.com/mall/en/WW/Catalog/Product/3VA9211-0WD40 | LP
3VA9211-0WF30 | 3VA SERİSİ KOMPAKT GÜÇ ŞALTERİ AKSESUARI, Sabit Tip şalter için Klemens Kapakları, 3 kutuplu, 3VA1 : 250A için, Uzun Tip | 53 | 1 | https://mall.industry.siemens.com/mall/en/WW/Catalog/Product/3VA9211-0WF30 | LP
3VA9211-0WF40 | 3VA SERİSİ KOMPAKT GÜÇ ŞALTERİ AKSESUARI, Sabit Tip şalter için Klemens Kapakları, 4 kutuplu, 3VA1 : 100A ve 160A için, Uzun Tip | 71 | 1 | https://mall.industry.siemens.com/mall/en/WW/Catalog/Product/3VA9211-0WF40 | LP
3VA9211-0WG30 | 3VA SERİSİ KOMPAKT GÜÇ ŞALTERİ AKSESUARI, Sabit Tip şalter için Açı Verilmiş Klemens Kapakları, 3 kutuplu 3VA1 : 250A için, Geniş | 99 | 1 | https://mall.industry.siemens.com/mall/en/WW/Catalog/Product/3VA9211-0WG30 | LP
3VA9211-0WG40 | 3VA SERİSİ KOMPAKT GÜÇ ŞALTERİ AKSESUARI, Sabit Tip şalter için Açı Verilmiş Klemens Kapakları, 4 kutuplu 3VA1 : 250A için, Geniş | 133 | 1 | https://mall.industry.siemens.com/mall/en/WW/Catalog/Product/3VA9211-0WG40 | LP
3VA9213-0KD00 | 3VA SERİSİ KOMPAKT GÜÇ ŞALTERİ AKSESUARI, Çekmeceli Şalter Yapı Seti, 3 kutuplu, 3VA1 : 250A için | 804 | 1 | https://mall.industry.siemens.com/mall/en/WW/Catalog/Product/3VA9213-0KD00 | LP
3VA9213-0KD10 | 3VA SERİSİ KOMPAKT GÜÇ ŞALTERİ AKSESUARI, Sabit Tip Şalteri, Çekmeceli Şalter haline getirmek için Bıçaklı Kontak Seti, 3 kutuplu, 3VA1 : 250A için | 272 | 1 | https://mall.industry.siemens.com/mall/en/WW/Catalog/Product/3VA9213-0KD10 | LP
3VA9213-0KP00 | 3VA SERİSİ KOMPAKT GÜÇ ŞALTERİ AKSESUARI, Soketli şalter Yapı Seti, 3 kutuplu; 3VA1 : 250A için | 517 | 1 | https://mall.industry.siemens.com/mall/en/WW/Catalog/Product/3VA9213-0KP00 | LP
3VA9213-0KP10 | 3VA SERİSİ KOMPAKT GÜÇ ŞALTERİ AKSESUARI, Sabit Tip Şalteri, Soketli Şalter Haline Getirmek için Bıçaklı Kontak Seti, 3 kutuplu, 3VA1 : 250A için | 222 | 1 | https://mall.industry.siemens.com/mall/en/WW/Catalog/Product/3VA9213-0KP10 | LP
3VA9213-0RL20 | SENTRON 3VA KAÇAK AKIM KORUMA CİHAZLARI, 3VA12 Alta Montajlı (trip ünitesi altı), 3 kutuplu, RCD520, 250A | 2245 | 1 | https://mall.industry.siemens.com/mall/en/WW/Catalog/Product/3VA9213-0RL20 | LP
3VA9213-0RS20 | SENTRON 3VA KAÇAK AKIM KORUMA CİHAZLARI, 3VA12 Sol Yan Montajlı, 3 kutuplu, RCD510, 250A | 2245 | 1 | https://mall.industry.siemens.com/mall/en/WW/Catalog/Product/3VA9213-0RS20 | LP
3VA9214-0KD00 | 3VA SERİSİ KOMPAKT GÜÇ ŞALTERİ AKSESUARI, Çekmeceli Şalter Yapı Seti, 4 kutuplu, 3VA1 : 250A için | 1075 | 1 | https://mall.industry.siemens.com/mall/en/WW/Catalog/Product/3VA9214-0KD00 | LP
3VA9214-0KD10 | 3VA SERİSİ KOMPAKT GÜÇ ŞALTERİ AKSESUARI, Sabit Tip Şalteri, Çekmeceli Şalter haline getirmek için Bıçaklı Kontak Seti, 4 kutuplu, 3VA1 : 250A için | 358 | 1 | https://mall.industry.siemens.com/mall/en/WW/Catalog/Product/3VA9214-0KD10 | LP
3VA9214-0KP00 | 3VA SERİSİ KOMPAKT GÜÇ ŞALTERİ AKSESUARI, Soketli şalter Yapı Seti, 4 kutuplu; 3VA1 : 250A için | 684 | 1 | https://mall.industry.siemens.com/mall/en/WW/Catalog/Product/3VA9214-0KP00 | LP
3VA9214-0KP10 | 3VA SERİSİ KOMPAKT GÜÇ ŞALTERİ AKSESUARI, Sabit Tip Şalteri, Soketli Şalter Haline Getirmek için Bıçaklı Kontak Seti, 4 kutuplu, 3VA1 : 250A için | 294 | 1 | https://mall.industry.siemens.com/mall/en/WW/Catalog/Product/3VA9214-0KP10 | LP
3VA9214-0RL20 | SENTRON 3VA KAÇAK AKIM KORUMA CİHAZLARI, 3VA12 Alta Montajlı (trip ünitesi altı), 4 kutuplu, RCD520, 250A | 2442 | 1 | https://mall.industry.siemens.com/mall/en/WW/Catalog/Product/3VA9214-0RL20 | LP
3VA9214-0RS20 | SENTRON 3VA KAÇAK AKIM KORUMA CİHAZLARI, 3VA12 Sol Yan Montajlı, 4 kutuplu, RCD510, 250A | 2442 | 1 | https://mall.industry.siemens.com/mall/en/WW/Catalog/Product/3VA9214-0RS20 | LP
3VA9221-0WD30 | 3VA SERİSİ KOMPAKT GÜÇ ŞALTERİ AKSESUARI, Sabit Tip şalter için Klemens Kapakları, 3 kutuplu, 3VA2 : 100A , 160A ve 250A için, Standart | 44 | 1 | https://mall.industry.siemens.com/mall/en/WW/Catalog/Product/3VA9221-0WD30 | LP
3VA9221-0WD40 | 3VA SERİSİ KOMPAKT GÜÇ ŞALTERİ AKSESUARI, Sabit Tip şalter için Klemens Kapakları, 4 kutuplu, 3VA2 : 100A , 160A ve 250A için, Standart | 56 | 1 | https://mall.industry.siemens.com/mall/en/WW/Catalog/Product/3VA9221-0WD40 | LP
3VA9221-0WF30 | 3VA SERİSİ KOMPAKT GÜÇ ŞALTERİ AKSESUARI, Sabit Tip şalter için Klemens Kapakları, 3 kutuplu, 3VA2 : 100A , 160A ve 250A için, Uzun Tip | 56 | 1 | https://mall.industry.siemens.com/mall/en/WW/Catalog/Product/3VA9221-0WF30 | LP
3VA9221-0WF40 | 3VA SERİSİ KOMPAKT GÜÇ ŞALTERİ AKSESUARI, Sabit Tip şalter için Klemens Kapakları, 4 kutuplu, 3VA2 : 100A , 160A ve 250A için, Uzun Tip | 74 | 1 | https://mall.industry.siemens.com/mall/en/WW/Catalog/Product/3VA9221-0WF40 | LP
3VA9221-0WG30 | 3VA SERİSİ KOMPAKT GÜÇ ŞALTERİ AKSESUARI, Sabit Tip şalter için Açı Verilmiş Klemens Kapakları, 3 kutuplu 3VA2 : 100A , 160A ve 250A için, Standart | 101 | 1 | https://mall.industry.siemens.com/mall/en/WW/Catalog/Product/3VA9221-0WG30 | LP
3VA9221-0WG40 | 3VA SERİSİ KOMPAKT GÜÇ ŞALTERİ AKSESUARI, Sabit Tip şalter için Açı Verilmiş Klemens Kapakları, 4 kutuplu 3VA2 : 100A , 160A ve 250A için, Uzun Tip | 137 | 1 | https://mall.industry.siemens.com/mall/en/WW/Catalog/Product/3VA9221-0WG40 | LP
3VA9223-0RL30 | SENTRON 3VA KAÇAK AKIM KORUMA CİHAZLARI, 3VA2 Alta Montajlı (trip ünitesi altı), 3 kutuplu, RCD820, 250A | 2375 | 1 | https://mall.industry.siemens.com/mall/en/WW/Catalog/Product/3VA9223-0RL30 | LP
3VA9224-0RL30 | SENTRON 3VA KAÇAK AKIM KORUMA CİHAZLARI, 3VA2 Alta Montajlı (trip ünitesi altı), 4 kutuplu, RCD820, 250A | 2578 | 1 | https://mall.industry.siemens.com/mall/en/WW/Catalog/Product/3VA9224-0RL30 | LP
3VA9252-0WA00 | 3VA SERİSİ KOMPAKT GÜÇ ŞALTERİ AKSESUARI, Sabit Tip şalter için Faz Ayrıcı Plakalar, 3 kutuplu, 3VA1 : 250A için, 2 adet Faz ayırıcı | 34 | 1 | https://mall.industry.siemens.com/mall/en/WW/Catalog/Product/3VA9252-0WA00 | LP
3VA9253-0JA11 | 3VA SERİSİ KOMPAKT GÜÇ ŞALTERİ AKSESUARI, Blok Klemens, 3 kutuplu, 3VA1 : 250A için, Min-Max kablo çapı: 6 mm2-120 mm2 | 56 | 1 | https://mall.industry.siemens.com/mall/en/WW/Catalog/Product/3VA9253-0JA11 | LP
3VA9253-0JA12 | 3VA SERİSİ KOMPAKT GÜÇ ŞALTERİ AKSESUARI, Blok Klemens, 3 kutuplu, 3VA1 : 250A için, Min-Max kablo çapı: 50 mm2-185 mm2 | 56 | 1 | https://mall.industry.siemens.com/mall/en/WW/Catalog/Product/3VA9253-0JA12 | LP
3VA9253-0SB10 | 3VA SERİSİ KOMPAKT GÜÇ ŞALTERİ AKSESUARI, Sabit Tip şalter ve Döner Tahrik Mekanizması için Kapı Oyma Çerçevesi, 3 kutuplu, 3VA1 : 250A için, ETU hariç | 63 | 1 | https://mall.industry.siemens.com/mall/en/WW/Catalog/Product/3VA9253-0SB10 | LP
3VA9253-0SB20 | 3VA SERİSİ KOMPAKT GÜÇ ŞALTERİ AKSESUARI, Sabit Tip şalter ve Motorlu şalter için Kapı Oyma Çerçevesi, 3 kutuplu, 3VA1 : 250A için, ETU dahil | 71 | 1 | https://mall.industry.siemens.com/mall/en/WW/Catalog/Product/3VA9253-0SB20 | LP
3VA9254-0JA11 | 3VA SERİSİ KOMPAKT GÜÇ ŞALTERİ AKSESUARI, Blok Klemens, 4 kutuplu, 3VA1 : 250A için, Min-Max kablo çapı: 6 mm2-120 mm2 | 74 | 1 | https://mall.industry.siemens.com/mall/en/WW/Catalog/Product/3VA9254-0JA11 | LP
3VA9254-0JA12 | 3VA SERİSİ KOMPAKT GÜÇ ŞALTERİ AKSESUARI, Blok Klemens, 4 kutuplu, 3VA1 : 250A için, Min-Max kablo çapı: 50 mm2-185 mm2 | 74 | 1 | https://mall.industry.siemens.com/mall/en/WW/Catalog/Product/3VA9254-0JA12 | LP
3VA9254-0SB10 | 3VA SERİSİ KOMPAKT GÜÇ ŞALTERİ AKSESUARI, Sabit Tip şalter için Kapı Oyma Çerçevesi, 4 kutuplu, 3VA1: 250A için, ETU hariç | 74 | 1 | https://mall.industry.siemens.com/mall/en/WW/Catalog/Product/3VA9254-0SB10 | LP
3VA9254-0SB20 | 3VA SERİSİ KOMPAKT GÜÇ ŞALTERİ AKSESUARI, Sabit Tip şalter için Kapı Oyma Çerçevesi, 4 kutuplu, 3VA1: 250A için, ETU dahil | 84 | 1 | https://mall.industry.siemens.com/mall/en/WW/Catalog/Product/3VA9254-0SB20 | LP
3VA9257-0EK11 | 3VA SERİSİ KOMPAKT GÜÇ ŞALTERİ AKSESUARI, Önden tahrik mekanizması, komple, 3VA1: 250A, Standart, Gri | 146 | 1 | https://mall.industry.siemens.com/mall/en/WW/Catalog/Product/3VA9257-0EK11 | LP
3VA9257-0EK13 | 3VA SERİSİ KOMPAKT GÜÇ ŞALTERİ AKSESUARI, Önden tahrik mekanizması, komple, 3VA1 250A, Aydınlatmalı, Gri | 278 | 1 | https://mall.industry.siemens.com/mall/en/WW/Catalog/Product/3VA9257-0EK13 | LP
3VA9257-0FK21 | 3VA SERİSİ KOMPAKT GÜÇ ŞALTERİ AKSESUARI, Uzatma kollu tahrik mekanizması, komple, (kapı ve pano kapağına montaj için), 3VA1: 250A, Standart, Gri | 255 | 1 | https://mall.industry.siemens.com/mall/en/WW/Catalog/Product/3VA9257-0FK21 | LP
3VA9257-0FK25 | 3VA SERİSİ KOMPAKT GÜÇ ŞALTERİ AKSESUARI, Uzatma kollu tahrik mekanizması, komple, (kapı ve pano kapağına montaj için), 3VA1: 250A, Sarı/Kırmızı - Acil Stop | 293 | 1 | https://mall.industry.siemens.com/mall/en/WW/Catalog/Product/3VA9257-0FK25 | LP
3VA9257-0HA10 | 3VA SERİSİ KOMPAKT GÜÇ ŞALTERİ AKSESUARI, Motor mekanizması MO320, 3VA1 250A, 24 ... 60 V DC | 1359 | 1 | https://mall.industry.siemens.com/mall/en/WW/Catalog/Product/3VA9257-0HA10 | LP
3VA9257-0HA20 | 3VA SERİSİ KOMPAKT GÜÇ ŞALTERİ AKSESUARI, Motor mekanizması MO320, 3VA1: 250A; 110 ... 230 V AC & 110 ... 250 V DC | 1359 | 1 | https://mall.industry.siemens.com/mall/en/WW/Catalog/Product/3VA9257-0HA20 | LP
3VA9257-0KT00 | 3VA SERİSİ KOMPAKT GÜÇ ŞALTERİ AKSESUARI, Çekmeceli/Soketli Tip için Kapı Oyma Çerçevesi, 3VA1 : 250A için | 115 | 1 | https://mall.industry.siemens.com/mall/en/WW/Catalog/Product/3VA9257-0KT00 | LP
3VA9257-0SB30 | 3VA SERİSİ KOMPAKT GÜÇ ŞALTERİ AKSESUARI, Motorlu Şalter için Kapı Oyma Çerçevesi 3VA2 : 100A ,160A ve 250A için | 69 | 1 | https://mall.industry.siemens.com/mall/en/WW/Catalog/Product/3VA9257-0SB30 | LP
3VA9257-0VF10 | 3VA SERİSİ KOMPAKT GÜÇ ŞALTERİ AKSESUARI, Bowden kablosuyla mekanik kilitlemesi için modül; 3VA1: 250A | 130 | 1 | https://mall.industry.siemens.com/mall/en/WW/Catalog/Product/3VA9257-0VF10 | LP
3VA9258-0VF30 | 3VA SERİSİ KOMPAKT GÜÇ ŞALTERİ AKSESUARI; Önden Mekanik Kilitleme; 3VA1: 250A | 331 | 1 | https://mall.industry.siemens.com/mall/en/WW/Catalog/Product/3VA9258-0VF30 | LP
3VA9262-0WA00 | 3VA SERİSİ KOMPAKT GÜÇ ŞALTERİ AKSESUARI; Sabit Tip şalter için Faz Ayrıcı Plakalar; 3 kutuplu; 3VA2 : 100A, 160A, 250A için; 2 adet Faz ayırıcı | 34 | 1 | https://mall.industry.siemens.com/mall/en/WW/Catalog/Product/3VA9262-0WA00 | LP
3VA9263-0JA12 | 3VA SERİSİ KOMPAKT GÜÇ ŞALTERİ AKSESUARI, Blok Klemens, 3 kutuplu, 3VA2 : 100A , 160A ve 250A için, Min-Max kablo çapı: 25 mm2-185 mm2 | 56 | 1 | https://mall.industry.siemens.com/mall/en/WW/Catalog/Product/3VA9263-0JA12 | LP
3VA9264-0JA12 | 3VA SERİSİ KOMPAKT GÜÇ ŞALTERİ AKSESUARI, Blok Klemens, 4 kutuplu, 3VA2 : 100A , 160A ve 250A için, Min-Max kablo çapı: 25 mm2-185 mm2 | 74 | 1 | https://mall.industry.siemens.com/mall/en/WW/Catalog/Product/3VA9264-0JA12 | LP
3VA9267-0EK11 | 3VA SERİSİ KOMPAKT GÜÇ ŞALTERİ AKSESUARI; Önden tahrik mekanizması, komple; 3VA2: 100,160,250A; Standart, Gri | 146 | 1 | https://mall.industry.siemens.com/mall/en/WW/Catalog/Product/3VA9267-0EK11 | LP
3VA9267-0EK13 | 3VA SERİSİ KOMPAKT GÜÇ ŞALTERİ AKSESUARI; Önden tahrik mekanizması, komple; 3VA2: 100,160,250A; Aydınlatmalı, Gri | 278 | 1 | https://mall.industry.siemens.com/mall/en/WW/Catalog/Product/3VA9267-0EK13 | LP
3VA9267-0FK21 | 3VA SERİSİ KOMPAKT GÜÇ ŞALTERİ AKSESUARI, Uzatma kollu tahrik mekanizması, komple, (kapı ve pano kapağına montaj için), 3VA2 (100A, 160A, 250A), Standart, Gri | 255 | 1 | https://mall.industry.siemens.com/mall/en/WW/Catalog/Product/3VA9267-0FK21 | LP
3VA9267-0FK25 | 3VA SERİSİ KOMPAKT GÜÇ ŞALTERİ AKSESUARI, Uzatma kollu tahrik mekanizması, komple, (kapı ve pano kapağına montaj için), 3VA2 (100A, 160A, 250A), Sarı/Kırmızı - Acil Stop | 293 | 1 | https://mall.industry.siemens.com/mall/en/WW/Catalog/Product/3VA9267-0FK25 | LP
3VA9267-0HA10 | 3VA SERİSİ KOMPAKT GÜÇ ŞALTERİ AKSESUARI, Motor mekanizması MO320, 3VA2 (100A, 160A, 250A), 24 ... 60 V DC | 1533 | 1 | https://mall.industry.siemens.com/mall/en/WW/Catalog/Product/3VA9267-0HA10 | LP
3VA9267-0HA20 | 3VA SERİSİ KOMPAKT GÜÇ ŞALTERİ AKSESUARI, Motor mekanizması MO320, 3VA2 (100A, 160A, 250A), 110 ... 230 V AC & 110 ... 250 V DC | 1533 | 1 | https://mall.industry.siemens.com/mall/en/WW/Catalog/Product/3VA9267-0HA20 | LP
3VA9323-0KD00 | 3VA SERİSİ KOMPAKT GÜÇ ŞALTERİ AKSESUARI, Çekmeceli Şalter Yapı Seti, 3 kutuplu, 3VA2 : 400A ve 630A için, | 2183 | 1 | https://mall.industry.siemens.com/mall/en/WW/Catalog/Product/3VA9323-0KD00 | LP
3VA9323-0KD10 | 3VA SERİSİ KOMPAKT GÜÇ ŞALTERİ AKSESUARI, Sabit Tip Şalteri, Çekmeceli Şalter haline getirmek için Bıçaklı Kontak Seti, 3 kutuplu, 3VA2 : 400A ve 630A için, | 731 | 1 | https://mall.industry.siemens.com/mall/en/WW/Catalog/Product/3VA9323-0KD10 | LP
3VA9323-0KP00 | 3VA SERİSİ KOMPAKT GÜÇ ŞALTERİ AKSESUARI, Soketli şalter Yapı Seti, 3 kutuplu3VA2 : 400A ve 630A için, | 1418 | 1 | https://mall.industry.siemens.com/mall/en/WW/Catalog/Product/3VA9323-0KP00 | LP
3VA9323-0KP10 | 3VA SERİSİ KOMPAKT GÜÇ ŞALTERİ AKSESUARI, Sabit Tip Şalteri, Soketli Şalter Haline Getirmek için Bıçaklı Kontak Seti, 3 kutuplu, 3VA2 : 400A ve 630A için, | 608 | 1 | https://mall.industry.siemens.com/mall/en/WW/Catalog/Product/3VA9323-0KP10 | LP
3VA9323-0RL30 | SENTRON 3VA KAÇAK AKIM KORUMA CİHAZLARI, 3VA2 Alta Montajlı (trip ünitesi altı), 3 kutuplu, RCD820, 400A | 2850 | 1 | https://mall.industry.siemens.com/mall/en/WW/Catalog/Product/3VA9323-0RL30 | LP
3VA9324-0KD00 | 3VA SERİSİ KOMPAKT GÜÇ ŞALTERİ AKSESUARI, Çekmeceli Şalter Yapı Seti, 4 kutuplu, 3VA2 : 400A ve 630A için | 2898 | 1 | https://mall.industry.siemens.com/mall/en/WW/Catalog/Product/3VA9324-0KD00 | LP
3VA9324-0KD10 | 3VA SERİSİ KOMPAKT GÜÇ ŞALTERİ AKSESUARI, Sabit Tip Şalteri, Çekmeceli Şalter haline getirmek için Bıçaklı Kontak Seti, 4 kutuplu, 3VA2 : 400A ve 630A için, | 969 | 1 | https://mall.industry.siemens.com/mall/en/WW/Catalog/Product/3VA9324-0KD10 | LP
3VA9324-0KP00 | 3VA SERİSİ KOMPAKT GÜÇ ŞALTERİ AKSESUARI, Soketli şalter Yapı Seti, 4 kutuplu3VA2 : 400A ve 630A için, | 1888 | 1 | https://mall.industry.siemens.com/mall/en/WW/Catalog/Product/3VA9324-0KP00 | LP
3VA9324-0KP10 | 3VA SERİSİ KOMPAKT GÜÇ ŞALTERİ AKSESUARI, Sabit Tip Şalteri, Soketli Şalter Haline Getirmek için Bıçaklı Kontak Seti, 4 kutuplu, 3VA2 : 400A ve 630A için, | 811 | 1 | https://mall.industry.siemens.com/mall/en/WW/Catalog/Product/3VA9324-0KP10 | LP
3VA9324-0RL30 | SENTRON 3VA KAÇAK AKIM KORUMA CİHAZLARI, 3VA2 Alta Montajlı (trip ünitesi altı), 4 kutuplu, RCD820, 400A | 3098 | 1 | https://mall.industry.siemens.com/mall/en/WW/Catalog/Product/3VA9324-0RL30 | LP
3VA9363-0SB20 | 3VA SERİSİ KOMPAKT GÜÇ ŞALTERİ AKSESUARI, Sabit Tip şalter için Kapı Oyma Çerçevesi, 3 kutuplu, 3VA2 : 400A ve 630A için, ETU dahil | 91 | 1 | https://mall.industry.siemens.com/mall/en/WW/Catalog/Product/3VA9363-0SB20 | LP
3VA9364-0SB20 | 3VA SERİSİ KOMPAKT GÜÇ ŞALTERİ AKSESUARI, Sabit Tip şalter için Kapı Oyma Çerçevesi, 4 kutuplu, 3VA2 : 400A ve 630A için, ETU dahil | 109 | 1 | https://mall.industry.siemens.com/mall/en/WW/Catalog/Product/3VA9364-0SB20 | LP
3VA9367-0KT00 | 3VA SERİSİ KOMPAKT GÜÇ ŞALTERİ AKSESUARI, Çekmeceli/Soketli Tip için Kapı Oyma Çerçevesi, 3VA2 : 400A ve 630A için | 124 | 1 | https://mall.industry.siemens.com/mall/en/WW/Catalog/Product/3VA9367-0KT00 | LP
3VA9367-0VF10 | 3VA SERİSİ KOMPAKT GÜÇ ŞALTERİ AKSESUARI, Bowden kablosuyla mekanik kilitlemesi için modül, 3VA2 : 400A ve 630A için | 191 | 1 | https://mall.industry.siemens.com/mall/en/WW/Catalog/Product/3VA9367-0VF10 | LP
3VA9368-0VF30 | 3VA SERİSİ KOMPAKT GÜÇ ŞALTERİ AKSESUARI, Önden Mekanik Kilitleme, 3VA2 : 400A ve 630A için | 380 | 1 | https://mall.industry.siemens.com/mall/en/WW/Catalog/Product/3VA9368-0VF30 | LP
3VA9383-0SB10 | 3VA SERİSİ KOMPAKT GÜÇ ŞALTERİ AKSESUARI, Sabit Tip şalter ve Döner Tahrik Mekanizması için Kapı Oyma Çerçevesi, 3 kutuplu, 3VA2 : 400A ve 630A için, ETU hariç | 79 | 1 | https://mall.industry.siemens.com/mall/en/WW/Catalog/Product/3VA9383-0SB10 | LP
3VA9384-0SB10 | 3VA SERİSİ KOMPAKT GÜÇ ŞALTERİ AKSESUARI, Sabit Tip şalter için Kapı Oyma Çerçevesi, 4 kutuplu, 3VA2 : 400A ve 630A için, ETU hariç | 98 | 1 | https://mall.industry.siemens.com/mall/en/WW/Catalog/Product/3VA9384-0SB10 | LP
3VA9387-0SB30 | 3VA SERİSİ KOMPAKT GÜÇ ŞALTERİ AKSESUARI, Motorlu Şalter için Kapı Oyma Çerçevesi, 3VA2 : 400 ve 630A için | 84 | 1 | https://mall.industry.siemens.com/mall/en/WW/Catalog/Product/3VA9387-0SB30 | LP
3VA9387-0TB10 | 3VA2 SERİSİ KOMPAKT GÜÇ ŞALTERİ AKSESUARI, COM060 HABERLEŞME MODÜLÜ, 3VA23 ve 3VA24 için | 774 | 1 | https://mall.industry.siemens.com/mall/en/WW/Catalog/Product/3VA9387-0TB10 | LP
3VA9388-0LB10 | 3VA SERİSİ KOMPAKT GÜÇ ŞALTERİ AKSESUARI, Kurma Kolu Kilitleme Tertibatı, 3VA2 : 100A, 160A, 250A, 400A ve 630A için | 129 | 1 | https://mall.industry.siemens.com/mall/en/WW/Catalog/Product/3VA9388-0LB10 | LP
3VA9401-0WG30 | 3VA SERİSİ KOMPAKT GÜÇ ŞALTERİ AKSESUARI, Sabit Tip şalter için Açı Verilmiş Klemens Kapakları, 3 kutuplu 3VA2 : 400A ve 630A için, Standart | 202 | 1 | https://mall.industry.siemens.com/mall/en/WW/Catalog/Product/3VA9401-0WG30 | LP
3VA9401-0WG40 | 3VA SERİSİ KOMPAKT GÜÇ ŞALTERİ AKSESUARI, Sabit Tip şalter için Açı Verilmiş Klemens Kapakları, 4 kutuplu 3VA2 : 400A ve 630A için, Uzun Tip | 270 | 1 | https://mall.industry.siemens.com/mall/en/WW/Catalog/Product/3VA9401-0WG40 | LP
3VA9423-0RL30 | SENTRON 3VA KAÇAK AKIM KORUMA CİHAZLARI, 3VA2 Alta Montajlı (trip ünitesi altı), 3 kutuplu, RCD820, 630A | 2850 | 1 | https://mall.industry.siemens.com/mall/en/WW/Catalog/Product/3VA9423-0RL30 | LP
3VA9424-0RL30 | SENTRON 3VA KAÇAK AKIM KORUMA CİHAZLARI, 3VA2 Alta Montajlı (trip ünitesi altı), 4 kutuplu, RCD820, 630A | 3098 | 1 | https://mall.industry.siemens.com/mall/en/WW/Catalog/Product/3VA9424-0RL30 | LP
3VA9467-0EK11 | 3VA SERİSİ KOMPAKT GÜÇ ŞALTERİ AKSESUARI; Önden tahrik mekanizması, komple; 3VA2: 400A, 630A; Standart, Gri | 193 | 1 | https://mall.industry.siemens.com/mall/en/WW/Catalog/Product/3VA9467-0EK11 | LP
3VA9467-0EK13 | 3VA SERİSİ KOMPAKT GÜÇ ŞALTERİ AKSESUARI; Önden tahrik mekanizması, komple; 3VA2: 400A, 630A; Aydınlatmalı, Gri | 326 | 1 | https://mall.industry.siemens.com/mall/en/WW/Catalog/Product/3VA9467-0EK13 | LP
3VA9467-0FK21 | 3VA SERİSİ KOMPAKT GÜÇ ŞALTERİ AKSESUARI, Uzatma kollu tahrik mekanizması, komple, (kapı ve pano kapağına montaj için), 3VA2 (400A, 630A), Standart, Gri | 369 | 1 | https://mall.industry.siemens.com/mall/en/WW/Catalog/Product/3VA9467-0FK21 | LP
3VA9467-0FK25 | 3VA SERİSİ KOMPAKT GÜÇ ŞALTERİ AKSESUARI, Uzatma kollu tahrik mekanizması, komple, (kapı ve pano kapağına montaj için), 3VA2 (400A, 630A), Standart, Sarı - Kırmızı | 424 | 1 | https://mall.industry.siemens.com/mall/en/WW/Catalog/Product/3VA9467-0FK25 | LP
3VA9467-0HA10 | 3VA SERİSİ KOMPAKT GÜÇ ŞALTERİ AKSESUARI, Motor mekanizması MO320, 3VA2 (400A, 630A), 24 ... 60 V DC | 1917 | 1 | https://mall.industry.siemens.com/mall/en/WW/Catalog/Product/3VA9467-0HA10 | LP
3VA9467-0HA20 | 3VA SERİSİ KOMPAKT GÜÇ ŞALTERİ AKSESUARI, Motor mekanizması MO320, 3VA2 (400A, 630A), 110 ... 230 V AC & 110 ... 250 V DC | 1917 | 1 | https://mall.industry.siemens.com/mall/en/WW/Catalog/Product/3VA9467-0HA20 | LP
3VA9481-0WD30 | 3VA SERİSİ KOMPAKT GÜÇ ŞALTERİ AKSESUARI, Sabit Tip şalter için Klemens Kapakları, 3 kutuplu, 3VA2 : 400A ve 630A için, Standart | 64 | 1 | https://mall.industry.siemens.com/mall/en/WW/Catalog/Product/3VA9481-0WD30 | LP
3VA9481-0WD40 | 3VA SERİSİ KOMPAKT GÜÇ ŞALTERİ AKSESUARI, Sabit Tip şalter için Klemens Kapakları, 4 kutuplu, 3VA2 : 400A ve 630A için, Standart | 84 | 1 | https://mall.industry.siemens.com/mall/en/WW/Catalog/Product/3VA9481-0WD40 | LP
3VA9481-0WF30 | 3VA SERİSİ KOMPAKT GÜÇ ŞALTERİ AKSESUARI, Sabit Tip şalter için Klemens Kapakları, 3 kutuplu, 3VA2 : 400A ve 630A için, Uzun Tip | 78 | 1 | https://mall.industry.siemens.com/mall/en/WW/Catalog/Product/3VA9481-0WF30 | LP
3VA9481-0WF40 | 3VA SERİSİ KOMPAKT GÜÇ ŞALTERİ AKSESUARI, Sabit Tip şalter için Klemens Kapakları, 4 kutuplu, 3VA2 : 400A ve 630A için, Uzun Tip | 102 | 1 | https://mall.industry.siemens.com/mall/en/WW/Catalog/Product/3VA9481-0WF40 | LP
3VA9482-0WA00 | 3VA SERİSİ KOMPAKT GÜÇ ŞALTERİ AKSESUARI; Sabit Tip şalter için Faz Ayrıcı Plakalar; 3 kutuplu; 3VA2 : 400A, 630A için; 2 adet Faz ayırıcı | 46 | 1 | https://mall.industry.siemens.com/mall/en/WW/Catalog/Product/3VA9482-0WA00 | LP
3VA9483-0JA13 | 3VA SERİSİ KOMPAKT GÜÇ ŞALTERİ AKSESUARI, Blok Klemens, 3 kutuplu, 3VA2 : 400A ve 630A için, Min-Max kablo çapı: 35 mm2-300 mm2 | 237 | 1 | https://mall.industry.siemens.com/mall/en/WW/Catalog/Product/3VA9483-0JA13 | LP
3VA9484-0JA13 | 3VA SERİSİ KOMPAKT GÜÇ ŞALTERİ AKSESUARI, Blok Klemens, 4 kutuplu, 3VA2 : 400A ve 630A için, Min-Max kablo çapı: 35 mm2-300 mm2 | 314 | 1 | https://mall.industry.siemens.com/mall/en/WW/Catalog/Product/3VA9484-0JA13 | LP
3VA9602-0WA00 | 3VA SERİSİ KOMPAKT GÜÇ ŞALTERİ AKSESUARI, Faz ayrıcı plaka, 3VA25 (800A, 1000A), 2 adet | 79 | 1 | https://mall.industry.siemens.com/mall/en/WW/Catalog/Product/3VA9602-0WA00 | LP
3VA9603-0QA00 | 3VA SERİSİ KOMPAKT GÜÇ ŞALTERİ AKSESUARI, Bara Bağlantı Adaptörü (Kablo pabucu ve bara bağlantısı yapmak için), 3VA25 : 800A ve 1000A için, Max. Kontak Genişliği:50mm, Max. Bara Kalınlığı:28mm? | 348 | 1 | https://mall.industry.siemens.com/mall/en/WW/Catalog/Product/3VA9603-0QA00 | LP
3VA9603-0QB00 | 3VA SERİSİ KOMPAKT GÜÇ ŞALTERİ AKSESUARI, Bara bağlantı parçaları 3 bara ve 2 faz ayırıcı plaka, 3VA25 (800A, 1000A) | 348 | 1 | https://mall.industry.siemens.com/mall/en/WW/Catalog/Product/3VA9603-0QB00 | LP
3VA9604-0QB00 | 3VA SERİSİ KOMPAKT GÜÇ ŞALTERİ AKSESUARI, Bara bağlantı parçaları 4 bara ve 3 faz ayırıcı plaka, 3VA25 (800A, 1000A) | 465 | 1 | https://mall.industry.siemens.com/mall/en/WW/Catalog/Product/3VA9604-0QB00 | LP
3VA9687-0FK21 | 3VA SERİSİ KOMPAKT GÜÇ ŞALTERİ AKSESUARI, Uzatma kollu tahrik mekanizması, komple, (kapı ve pano kapağına montaj için), 3VA25 (800A, 1000A), Standart, Gri | 681 | 1 | https://mall.industry.siemens.com/mall/en/WW/Catalog/Product/3VA9687-0FK21 | LP
3VA9687-0FK25 | 3VA SERİSİ KOMPAKT GÜÇ ŞALTERİ AKSESUARI, Uzatma kollu tahrik mekanizması, komple, (kapı ve pano kapağına montaj için), 3VA25 (800A, 1000A), Standart, Sarı - Kırmızı | 819 | 1 | https://mall.industry.siemens.com/mall/en/WW/Catalog/Product/3VA9687-0FK25 | LP
3VA9908-0BB23 | 3VA SERİSİ KOMPAKT GÜÇ ŞALTERİ AKSESUARI, UVR- Düşük gerilim bobini, 110VAC (50/60Hz) | 284 | 1 | https://mall.industry.siemens.com/mall/en/WW/Catalog/Product/3VA9908-0BB23 | LP
3VA9908-0BB25 | 3VA SERİSİ KOMPAKT GÜÇ ŞALTERİ AKSESUARI, UVR- Düşük gerilim bobini, 208...230VAC(50/60Hz) | 284 | 1 | https://mall.industry.siemens.com/mall/en/WW/Catalog/Product/3VA9908-0BB25 | LP
3VA9980-0VC10 | 3VA SERİSİ KOMPAKT GÜÇ ŞALTERİ AKSESUARI, Bowden kablosu, Tüm 3VA1 ve 3VA2 şalterler için0.6m uzunluk | 100 | 1 | https://mall.industry.siemens.com/mall/en/WW/Catalog/Product/3VA9980-0VC10 | LP
3VA9980-0VC20 | 3VA SERİSİ KOMPAKT GÜÇ ŞALTERİ AKSESUARI, Bowden kablosu, Tüm 3VA1 ve 3VA2 şalterler için1.0m uzunluk | 155 | 1 | https://mall.industry.siemens.com/mall/en/WW/Catalog/Product/3VA9980-0VC20 | LP
3VA9980-0VC30 | 3VA SERİSİ KOMPAKT GÜÇ ŞALTERİ AKSESUARI, Bowden kablosu, Tüm 3VA1 ve 3VA2 şalterler için1.5m uzunluk | 211 | 1 | https://mall.industry.siemens.com/mall/en/WW/Catalog/Product/3VA9980-0VC30 | LP
3VA9987-0KB00 | 3VA SERİSİ KOMPAKT GÜÇ ŞALTERİ AKSESUARI, Tüm 3VA1 ve 3VA2 şalterler için, Çekmeceli şalter için konum ihbar kontağı | 118 | 1 | https://mall.industry.siemens.com/mall/en/WW/Catalog/Product/3VA9987-0KB00 | LP
3VA9987-0KD80 | 3VA SERİSİ KOMPAKT GÜÇ ŞALTERİ AKSESUARI, Soketli veya Çekmeceli Şalter kumanda devresi bağlantı soketi, Tüm Çekmeceli Şalterler için | 63 | 1 | https://mall.industry.siemens.com/mall/en/WW/Catalog/Product/3VA9987-0KD80 | LP
3VA9987-0KD81 | 3VA SERİSİ KOMPAKT GÜÇ ŞALTERİ AKSESUARI, Çekmeceli Şalter için Kurma Kolu (kol tutucu dahil), Tüm 3VA2 Şalterler için | 155 | 1 | https://mall.industry.siemens.com/mall/en/WW/Catalog/Product/3VA9987-0KD81 | LP
3VA9987-0KP80 | 3VA SERİSİ KOMPAKT GÜÇ ŞALTERİ AKSESUARI, Soketli veya Çekmeceli Şalter kumanda devresi bağlantı soketi, Tüm Soketli Şalterler için | 63 | 1 | https://mall.industry.siemens.com/mall/en/WW/Catalog/Product/3VA9987-0KP80 | LP
3VA9987-0MA10 | 3VA2 SERİSİ KOMPAKT GÜÇ ŞALTERİ AKSESUARI, TD300, TEST CİHAZI HARİCİ DİJİTAL HABERLEŞME CİHAZI | 732 | 1 | https://mall.industry.siemens.com/mall/en/WW/Catalog/Product/3VA9987-0MA10 | LP
3VA9987-0MB10 | 3VA2 SERİSİ KOMPAKT GÜÇ ŞALTERİ AKSESUARI, TD500, TEST CİHAZI HARİCİ DİJİTAL HABERLEŞME CİHAZI | 6398 | 1 | https://mall.industry.siemens.com/mall/en/WW/Catalog/Product/3VA9987-0MB10 | LP
3VA9987-0TA10 | 3VA2 SERİSİ KOMPAKT GÜÇ ŞALTERİ AKSESUARI, COM800 HABERLEŞME VERİ TOPLAYICISI | 2613 | 1 | https://mall.industry.siemens.com/mall/en/WW/Catalog/Product/3VA9987-0TA10 | LP
3VA9987-0TA20 | GÜÇ ŞALTERİ VERİ TOPLAYICISI COM100 3VA ŞALTER AKSESUARI | 1347 | 1 | https://mall.industry.siemens.com/mall/en/WW/Catalog/Product/3VA9987-0TA20 | LP
3VA9987-0TC10 | 3VA2 SERİSİ KOMPAKT GÜÇ ŞALTERİ AKSESUARI, HABERLEŞME KABLOSU, 0,4mt | 54 | 1 | https://mall.industry.siemens.com/mall/en/WW/Catalog/Product/3VA9987-0TC10 | LP
3VA9987-0TC20 | 3VA2 SERİSİ KOMPAKT GÜÇ ŞALTERİ AKSESUARI, HABERLEŞME KABLOSU, 1mt | 62 | 1 | https://mall.industry.siemens.com/mall/en/WW/Catalog/Product/3VA9987-0TC20 | LP
3VA9987-0TC30 | 3VA2 SERİSİ KOMPAKT GÜÇ ŞALTERİ AKSESUARI, HABERLEŞME KABLOSU, 2mt | 80 | 1 | https://mall.industry.siemens.com/mall/en/WW/Catalog/Product/3VA9987-0TC30 | LP
3VA9987-0TC40 | 3VA2 SERİSİ KOMPAKT GÜÇ ŞALTERİ AKSESUARI, HABERLEŞME KABLOSU, 4mt | 107 | 1 | https://mall.industry.siemens.com/mall/en/WW/Catalog/Product/3VA9987-0TC40 | LP
3VA9987-0TD10 | 3VA2 SERİSİ KOMPAKT GÜÇ ŞALTERİ AKSESUARI, DSP800, İZLEME EKRANI | 1659 | 1 | https://mall.industry.siemens.com/mall/en/WW/Catalog/Product/3VA9987-0TD10 | LP
3VA9987-0UA10 | 3VA2 SERİSİ KOMPAKT GÜÇ ŞALTERİ AKSESUARI, EFB300, HARİCİ DİJİTAL HABERLEŞME CİHAZI | 956 | 1 | https://mall.industry.siemens.com/mall/en/WW/Catalog/Product/3VA9987-0UA10 | LP
3VA9988-0AA12 | 3VA SERİSİ KOMPAKT GÜÇ ŞALTERİ AKSESUARI, AUX - Yardımcı kontak elemanları (1 enversör kontak) HQ/kompakt yapı/1 bölme, 240VAC(50Hz)/250VDC | 63 | 1 | https://mall.industry.siemens.com/mall/en/WW/Catalog/Product/3VA9988-0AA12 | LP
3VA9988-0AA22 | 3VA SERİSİ KOMPAKT GÜÇ ŞALTERİ AKSESUARI, LCS - Erken davranan enversör kontak HQ/kompakt yapı/1 bölme, 240VAC(50Hz)/250VDC | 86 | 1 | https://mall.industry.siemens.com/mall/en/WW/Catalog/Product/3VA9988-0AA22 | LP
3VA9988-0AB12 | 3VA SERİSİ KOMPAKT GÜÇ ŞALTERİ AKSESUARI, TAS - Trip veya Alarm kontağı, HQ/kompakt yapı/1 bölme, 240VAC(50Hz)/250VDC | 63 | 1 | https://mall.industry.siemens.com/mall/en/WW/Catalog/Product/3VA9988-0AB12 | LP
3VA9988-0AB22 | 3VA SERİSİ KOMPAKT GÜÇ ŞALTERİ AKSESUARI, EAS - Elektriksel alarm kontağı (sadece 3VA2 için), HQ/kompakt yapı/1 bölme, 240VAC(50Hz)/250VDC | 93 | 1 | https://mall.industry.siemens.com/mall/en/WW/Catalog/Product/3VA9988-0AB22 | LP
3VA9988-0AB32 | 3VA SERİSİ KOMPAKT GÜÇ ŞALTERİ AKSESUARI, SAS - Kısa devre alarm kontağı (sadece 3VA1 için), HQ/kompakt yapı/1 bölme, 240VAC(50Hz)/250VDC | 93 | 1 | https://mall.industry.siemens.com/mall/en/WW/Catalog/Product/3VA9988-0AB32 | LP
3VA9988-0AB34 | 3VA SERİSİ KOMPAKT GÜÇ ŞALTERİ AKSESUARI, SAS - Kısa devre alarm kontağı (sadece 3VA12 için), HQ/kompakt yapı/1 bölme, 240VAC(50Hz)/250VDC | 98 | 1 | https://mall.industry.siemens.com/mall/en/WW/Catalog/Product/3VA9988-0AB34 | LP
3VA9988-0BA22 | 3VA SERİSİ KOMPAKT GÜÇ ŞALTERİ AKSESUARI, STF - Açtırma bobini esnek tip (sağ veya sola montaj imkanı), 110 ... 127VAC(50/60Hz) | 219 | 1 | https://mall.industry.siemens.com/mall/en/WW/Catalog/Product/3VA9988-0BA22 | LP
3VA9988-0BA23 | 3VA SERİSİ KOMPAKT GÜÇ ŞALTERİ AKSESUARI, STF - Açtırma bobini esnek tip (sağ veya sola montaj imkanı), 208 ... 277VAC(50/60Hz) | 219 | 1 | https://mall.industry.siemens.com/mall/en/WW/Catalog/Product/3VA9988-0BA23 | LP
3VA9988-0BA24 | 3VA SERİSİ KOMPAKT GÜÇ ŞALTERİ AKSESUARI, STF - Açtırma bobini esnek tip (sağ veya sola montaj imkanı), 380 ... 500VAC(50/60Hz) | 219 | 1 | https://mall.industry.siemens.com/mall/en/WW/Catalog/Product/3VA9988-0BA24 | LP
3VA9988-0BL20 | 3VA SERİSİ KOMPAKT GÜÇ ŞALTERİ AKSESUARI, STL - Açtırma bobini sol aksesuar bölmesi, 380...600VAC(50/60Hz) | 219 | 1 | https://mall.industry.siemens.com/mall/en/WW/Catalog/Product/3VA9988-0BL20 | LP
3VA9988-0BL32 | 3VA SERİSİ KOMPAKT GÜÇ ŞALTERİ AKSESUARI, STL - Açtırma bobini sol aksesuar bölmesi, 110...127 VAC(50/60Hz)/110...127VDC | 219 | 1 | https://mall.industry.siemens.com/mall/en/WW/Catalog/Product/3VA9988-0BL32 | LP
3VA9988-0BL33 | 3VA SERİSİ KOMPAKT GÜÇ ŞALTERİ AKSESUARI, STL - Açtırma bobini sol aksesuar bölmesi, 208...277VAC(50/60Hz)/220...250VDC | 219 | 1 | https://mall.industry.siemens.com/mall/en/WW/Catalog/Product/3VA9988-0BL33 | LP
3VL1702-1DD33-0AA0 | SENTRON SERİSİ KOMPAKT TİP TERMİK MANYETİK GÜÇ ŞALTERİ; VL160X; 55kA; TERMİK AYARLI; SABİT MANYETİK; 16-20A; 3 KUTUPLU | 1133 | 1 | https://mall.industry.siemens.com/mall/en/WW/Catalog/Product/3VL1702-1DD33-0AA0 | LP
3VL1702-2DD33-0AA0 | SENTRON SERİSİ KOMPAKT TİP TERMİK MANYETİK GÜÇ ŞALTERİ; VL160X; 70kA; TERMİK VE MANYETİK AYARLI;16-20A; 3 KUTUPLU | 1320 | 1 | https://mall.industry.siemens.com/mall/en/WW/Catalog/Product/3VL1702-2DD33-0AA0 | LP
3VL1703-1DD33-0AA0 | SENTRON SERİSİ KOMPAKT TİP TERMİK MANYETİK GÜÇ ŞALTERİ; VL160X; 55kA; TERMİK AYARLI; SABİT MANYETİK; 25-32A; 3 KUTUPLU | 1133 | 1 | https://mall.industry.siemens.com/mall/en/WW/Catalog/Product/3VL1703-1DD33-0AA0 | LP
3VL1703-2DD33-0AA0 | SENTRON SERİSİ KOMPAKT TİP TERMİK MANYETİK GÜÇ ŞALTERİ; VL160X; 70kA; TERMİK AYARLI; SABİT MANYETİK; 25-32A; 3 KUTUPLU | 1320 | 1 | https://mall.industry.siemens.com/mall/en/WW/Catalog/Product/3VL1703-2DD33-0AA0 | LP
3VL1704-1DD33-0AA0 | SENTRON SERİSİ KOMPAKT TİP TERMİK MANYETİK GÜÇ ŞALTERİ; VL160X; 55kA; TERMİK AYARLI; SABİT MANYETİK; 32-40A; 3 KUTUPLU | 1133 | 1 | https://mall.industry.siemens.com/mall/en/WW/Catalog/Product/3VL1704-1DD33-0AA0 | LP
3VL1704-2DD33-0AA0 | SENTRON SERİSİ KOMPAKT TİP TERMİK MANYETİK GÜÇ ŞALTERİ; VL160X; 70kA; TERMİK AYARLI; SABİT MANYETİK; 32-40A; 3 KUTUPLU | 1320 | 1 | https://mall.industry.siemens.com/mall/en/WW/Catalog/Product/3VL1704-2DD33-0AA0 | LP
3VL1705-1DD33-0AA0 | SENTRON SERİSİ KOMPAKT TİP TERMİK MANYETİK GÜÇ ŞALTERİ; VL160X; 55kA; TERMİK AYARLI; SABİT MANYETİK; 40-50A; 3 KUTUPLU | 1133 | 1 | https://mall.industry.siemens.com/mall/en/WW/Catalog/Product/3VL1705-1DD33-0AA0 | LP
3VL1705-2DD33-0AA0 | SENTRON SERİSİ KOMPAKT TİP TERMİK MANYETİK GÜÇ ŞALTERİ; VL160X; 70kA; TERMİK AYARLI; SABİT MANYETİK; 40-50A; 3 KUTUPLU | 1320 | 1 | https://mall.industry.siemens.com/mall/en/WW/Catalog/Product/3VL1705-2DD33-0AA0 | LP
3VL1706-1DD33-0AA0 | SENTRON SERİSİ KOMPAKT TİP TERMİK MANYETİK GÜÇ ŞALTERİ; VL160X; 55kA; TERMİK AYARLI; SABİT MANYETİK; 50-63A; 3 KUTUPLU | 1133 | 1 | https://mall.industry.siemens.com/mall/en/WW/Catalog/Product/3VL1706-1DD33-0AA0 | LP
3VL1706-2DD33-0AA0 | SENTRON SERİSİ KOMPAKT TİP TERMİK MANYETİK GÜÇ ŞALTERİ; VL160X; 70kA; TERMİK AYARLI; SABİT MANYETİK; 50-63A; 3 KUTUPLU | 1320 | 1 | https://mall.industry.siemens.com/mall/en/WW/Catalog/Product/3VL1706-2DD33-0AA0 | LP
3VL1708-1DD33-0AA0 | SENTRON SERİSİ KOMPAKT TİP TERMİK MANYETİK GÜÇ ŞALTERİ; VL160X; 55kA; TERMİK AYARLI; SABİT MANYETİK; 63-80A; 3 KUTUPLU | 1133 | 1 | https://mall.industry.siemens.com/mall/en/WW/Catalog/Product/3VL1708-1DD33-0AA0 | LP
3VL1708-2DD33-0AA0 | SENTRON SERİSİ KOMPAKT TİP TERMİK MANYETİK GÜÇ ŞALTERİ; VL160X; 70kA; TERMİK AYARLI; SABİT MANYETİK; 63-80A; 3 KUTUPLU | 1320 | 1 | https://mall.industry.siemens.com/mall/en/WW/Catalog/Product/3VL1708-2DD33-0AA0 | LP
3VL1710-1DD33-0AA0 | SENTRON SERİSİ KOMPAKT TİP TERMİK MANYETİK GÜÇ ŞALTERİ; VL160X; 55kA; TERMİK AYARLI; SABİT MANYETİK; 80-100A; 3 KUTUPLU | 1133 | 1 | https://mall.industry.siemens.com/mall/en/WW/Catalog/Product/3VL1710-1DD33-0AA0 | LP
3VL1710-1DE33-0AA0 | SENTRON SERİSİ KOMPAKT TİP YÜK AYIRICI GÜÇ ŞALTER; 55kA; VL160X; 100A'e KADAR; 3 KUTUPLU | 928 | 1 | https://mall.industry.siemens.com/mall/en/WW/Catalog/Product/3VL1710-1DE33-0AA0 | LP
3VL1710-1EE43-0AA0 | SENTRON SERİSİ KOMPAKT TİP YÜK AYIRICI GÜÇ ŞALTER; 55kA; VL160X; 100A'e KADAR; 4 KUTUPLU | 1299 | 1 | https://mall.industry.siemens.com/mall/en/WW/Catalog/Product/3VL1710-1EE43-0AA0 | LP
3VL1710-2DD33-0AA0 | SENTRON SERİSİ KOMPAKT TİP TERMİK MANYETİK GÜÇ ŞALTERİ; VL160X; 70kA; TERMİK AYARLI; SABİT MANYETİK; 80-100A; 3 KUTUPLU | 1320 | 1 | https://mall.industry.siemens.com/mall/en/WW/Catalog/Product/3VL1710-2DD33-0AA0 | LP
3VL1710-2DE33-0AA0 | SENTRON SERİSİ KOMPAKT TİP YÜK AYIRICI GÜÇ ŞALTER; 70kA; VL160X; 100A'e KADAR; 3 KUTUPLU | 1150 | 1 | https://mall.industry.siemens.com/mall/en/WW/Catalog/Product/3VL1710-2DE33-0AA0 | LP
3VL1710-2EE43-0AA0 | SENTRON SERİSİ KOMPAKT TİP YÜK AYIRICI GÜÇ ŞALTER; 70kA; VL160X; 100A'e KADAR; 4 KUTUPLU | 1610 | 1 | https://mall.industry.siemens.com/mall/en/WW/Catalog/Product/3VL1710-2EE43-0AA0 | LP
3VL1712-1DD33-0AA0 | SENTRON SERİSİ KOMPAKT TİP TERMİK MANYETİK GÜÇ ŞALTERİ; VL160X; 55kA; TERMİK AYARLI; SABİT MANYETİK; 100-125A; 3 KUTUPLU | 1679 | 1 | https://mall.industry.siemens.com/mall/en/WW/Catalog/Product/3VL1712-1DD33-0AA0 | LP
3VL1712-2DD33-0AA0 | SENTRON SERİSİ KOMPAKT TİP TERMİK MANYETİK GÜÇ ŞALTERİ; VL160X; 70kA; TERMİK AYARLI; SABİT MANYETİK; 100-125A; 3 KUTUPLU | 2744 | 1 | https://mall.industry.siemens.com/mall/en/WW/Catalog/Product/3VL1712-2DD33-0AA0 | LP
3VL1716-1DD33-0AA0 | SENTRON SERİSİ KOMPAKT TİP TERMİK MANYETİK GÜÇ ŞALTERİ; VL160X; 55kA; TERMİK AYARLI; SABİT MANYETİK; 125-160A; 3 KUTUPLU | 1755 | 1 | https://mall.industry.siemens.com/mall/en/WW/Catalog/Product/3VL1716-1DD33-0AA0 | LP
3VL1716-1DE33-0AA0 | SENTRON SERİSİ KOMPAKT TİP YÜK AYIRICI GÜÇ ŞALTER; 55kA; VL160X; 160A'e KADAR; 3 KUTUPLU | 1055 | 1 | https://mall.industry.siemens.com/mall/en/WW/Catalog/Product/3VL1716-1DE33-0AA0 | LP
3VL1716-1EE43-0AA0 | SENTRON SERİSİ KOMPAKT TİP YÜK AYIRICI GÜÇ ŞALTER; 55kA; VL160X; 160A'e KADAR; 4 KUTUPLU | 1479 | 1 | https://mall.industry.siemens.com/mall/en/WW/Catalog/Product/3VL1716-1EE43-0AA0 | LP
3VL1716-2DD33-0AA0 | SENTRON SERİSİ KOMPAKT TİP TERMİK MANYETİK GÜÇ ŞALTERİ; VL160X; 70kA;TERMİK AYARLI; SABİT MANYETİK; 125-160A; 3 KUTUPLU | 2860 | 1 | https://mall.industry.siemens.com/mall/en/WW/Catalog/Product/3VL1716-2DD33-0AA0 | LP
3VL1716-2DE33-0AA0 | SENTRON SERİSİ KOMPAKT TİP YÜK AYIRICI GÜÇ ŞALTER; 70kA; VL160X; 160A'e KADAR; 3 KUTUPLU | 1588 | 1 | https://mall.industry.siemens.com/mall/en/WW/Catalog/Product/3VL1716-2DE33-0AA0 | LP
3VL1716-2EE43-0AA0 | SENTRON SERİSİ KOMPAKT TİP YÜK AYIRICI GÜÇ ŞALTER; 70kA; VL160X; 160A'e KADAR; 4 KUTUPLU | 2223 | 1 | https://mall.industry.siemens.com/mall/en/WW/Catalog/Product/3VL1716-2EE43-0AA0 | LP
3VL2705-1EJ43-0AA0 | SENTRON SERİSİ KOMPAKT TİP TERMİK MANYETİK GÜÇ ŞALTERİ; VL160; 55kA; TERMİK VE MANYETİK AYARLI; 40-50A; 4 KUTUPLU | 1566 | 1 | https://mall.industry.siemens.com/mall/en/WW/Catalog/Product/3VL2705-1EJ43-0AA0 | LP
3VL2705-2EJ43-0AA0 | SENTRON SERİSİ KOMPAKT TİP TERMİK MANYETİK GÜÇ ŞALTERİ; VL160; 70kA; TERMİK VE MANYETİK AYARLI; 40-50A; 4 KUTUPLU | 1937 | 1 | https://mall.industry.siemens.com/mall/en/WW/Catalog/Product/3VL2705-2EJ43-0AA0 | LP
3VL2706-1EJ43-0AA0 | SENTRON SERİSİ KOMPAKT TİP TERMİK MANYETİK GÜÇ ŞALTERİ; VL160; 55kA; TERMİK VE MANYETİK AYARLI; 50-63A; 4 KUTUPLU | 1566 | 1 | https://mall.industry.siemens.com/mall/en/WW/Catalog/Product/3VL2706-1EJ43-0AA0 | LP
3VL2706-2EJ43-0AA0 | SENTRON SERİSİ KOMPAKT TİP TERMİK MANYETİK GÜÇ ŞALTERİ; VL160; 70kA; TERMİK VE MANYETİK AYARLI; 50-63A; 4 KUTUPLU | 1937 | 1 | https://mall.industry.siemens.com/mall/en/WW/Catalog/Product/3VL2706-2EJ43-0AA0 | LP
3VL2708-1EJ43-0AA0 | SENTRON SERİSİ KOMPAKT TİP TERMİK MANYETİK GÜÇ ŞALTERİ; VL160; 55kA; TERMİK VE MANYETİK AYARLI; 63-80A; 4 KUTUPLU | 1655 | 1 | https://mall.industry.siemens.com/mall/en/WW/Catalog/Product/3VL2708-1EJ43-0AA0 | LP
3VL2708-2EJ43-0AA0 | SENTRON SERİSİ KOMPAKT TİP TERMİK MANYETİK GÜÇ ŞALTERİ; VL160; 70kA; TERMİK VE MANYETİK AYARLI; 63-80A; 4 KUTUPLU | 2058 | 1 | https://mall.industry.siemens.com/mall/en/WW/Catalog/Product/3VL2708-2EJ43-0AA0 | LP
3VL2710-1EJ43-0AA0 | SENTRON SERİSİ KOMPAKT TİP TERMİK MANYETİK GÜÇ ŞALTERİ; VL160; 55kA; TERMİK VE MANYETİK AYARLI; 80-100A; 4 KUTUPLU | 1937 | 1 | https://mall.industry.siemens.com/mall/en/WW/Catalog/Product/3VL2710-1EJ43-0AA0 | LP
3VL2710-2EJ43-0AA0 | SENTRON SERİSİ KOMPAKT TİP TERMİK MANYETİK GÜÇ ŞALTERİ; VL160; 70kA; TERMİK VE MANYETİK AYARLI; 80-100A; 4 KUTUPLU | 2411 | 1 | https://mall.industry.siemens.com/mall/en/WW/Catalog/Product/3VL2710-2EJ43-0AA0 | LP
3VL2712-1EJ43-0AA0 | SENTRON SERİSİ KOMPAKT TİP TERMİK MANYETİK GÜÇ ŞALTERİ; VL160; 55kA; TERMİK VE MANYETİK AYARLI; 100-125A; 4 KUTUPLU | 3400 | 1 | https://mall.industry.siemens.com/mall/en/WW/Catalog/Product/3VL2712-1EJ43-0AA0 | LP
3VL2712-2EJ43-0AA0 | SENTRON SERİSİ KOMPAKT TİP TERMİK MANYETİK GÜÇ ŞALTERİ; VL160; 70kA; TERMİK VE MANYETİK AYARLI; 100-125A; 4 KUTUPLU | 4234 | 1 | https://mall.industry.siemens.com/mall/en/WW/Catalog/Product/3VL2712-2EJ43-0AA0 | LP
3VL2716-1EJ43-0AA0 | SENTRON SERİSİ KOMPAKT TİP TERMİK MANYETİK GÜÇ ŞALTERİ; VL160; 55kA; TERMİK VE MANYETİK AYARLI; 125-160A; 4 KUTUPLU | 3807 | 1 | https://mall.industry.siemens.com/mall/en/WW/Catalog/Product/3VL2716-1EJ43-0AA0 | LP
3VL2716-2EJ43-0AA0 | SENTRON SERİSİ KOMPAKT TİP TERMİK MANYETİK GÜÇ ŞALTERİ; VL160; 70kA; TERMİK VE MANYETİK AYARLI; 125-160A; 4 KUTUPLU | 4752 | 1 | https://mall.industry.siemens.com/mall/en/WW/Catalog/Product/3VL2716-2EJ43-0AA0 | LP
3VL3720-1DC36-0AA0 | SENTRON SERİSİ KOMPAKT TİP TERMİK MANYETİK GÜÇ ŞALTERİ; VL250; 55kA; TERMİK VE MANYETİK AYARLI; 160-200A; 3 KUTUPLU | 2205 | 1 | https://mall.industry.siemens.com/mall/en/WW/Catalog/Product/3VL3720-1DC36-0AA0 | LP
3VL3720-1EJ46-0AA0 | SENTRON SERİSİ KOMPAKT TİP TERMİK MANYETİK GÜÇ ŞALTERİ; VL250; 55kA; TERMİK VE MANYETİK AYARLI; 160-200A; 4 KUTUPLU | 3926 | 1 | https://mall.industry.siemens.com/mall/en/WW/Catalog/Product/3VL3720-1EJ46-0AA0 | LP
3VL3720-2DC36-0AA0 | SENTRON SERİSİ KOMPAKT TİP TERMİK MANYETİK GÜÇ ŞALTERİ; VL250; 70kA; TERMİK VE MANYETİK AYARLI; 160-200A; 3 KUTUPLU | 3172 | 1 | https://mall.industry.siemens.com/mall/en/WW/Catalog/Product/3VL3720-2DC36-0AA0 | LP
3VL3720-2EJ46-0AA0 | SENTRON SERİSİ KOMPAKT TİP TERMİK MANYETİK GÜÇ ŞALTERİ; VL250; 70kA; TERMİK VE MANYETİK AYARLI; 160-200A; 4 KUTUPLU | 4827 | 1 | https://mall.industry.siemens.com/mall/en/WW/Catalog/Product/3VL3720-2EJ46-0AA0 | LP
3VL3725-1DC36-0AA0 | SENTRON SERİSİ KOMPAKT TİP TERMİK MANYETİK GÜÇ ŞALTERİ; VL250; 55kA; TERMİK VE MANYETİK AYARLI; 200-250A; 3 KUTUPLU | 2205 | 1 | https://mall.industry.siemens.com/mall/en/WW/Catalog/Product/3VL3725-1DC36-0AA0 | LP
3VL3725-1DE36-0AA0 | SENTRON SERİSİ KOMPAKT TİP YÜK AYIRICI GÜÇ ŞALTER; 55kA; VL250; 250A'e KADAR; 3 KUTUPLU | 1517 | 1 | https://mall.industry.siemens.com/mall/en/WW/Catalog/Product/3VL3725-1DE36-0AA0 | LP
3VL3725-1EE46-0AA0 | SENTRON SERİSİ KOMPAKT TİP YÜK AYIRICI GÜÇ ŞALTER; 55kA; VL250; 250A'e KADAR; 4 KUTUPLU | 2126 | 1 | https://mall.industry.siemens.com/mall/en/WW/Catalog/Product/3VL3725-1EE46-0AA0 | LP
3VL3725-1EJ46-0AA0 | SENTRON SERİSİ KOMPAKT TİP TERMİK MANYETİK GÜÇ ŞALTERİ; VL250; 55kA; TERMİK VE MANYETİK AYARLI; 200-250A; 4 KUTUPLU | 4512 | 1 | https://mall.industry.siemens.com/mall/en/WW/Catalog/Product/3VL3725-1EJ46-0AA0 | LP
3VL3725-2DC36-0AA0 | SENTRON SERİSİ KOMPAKT TİP TERMİK MANYETİK GÜÇ ŞALTERİ; VL250; 70kA; TERMİK VE MANYETİK AYARLI; 200-250A; 3 KUTUPLU | 3172 | 1 | https://mall.industry.siemens.com/mall/en/WW/Catalog/Product/3VL3725-2DC36-0AA0 | LP
3VL3725-2DE36-0AA0 | SENTRON SERİSİ KOMPAKT TİP YÜK AYIRICI GÜÇ ŞALTER; 70kA; VL250; 250A'e KADAR; 3 KUTUPLU | 2156 | 1 | https://mall.industry.siemens.com/mall/en/WW/Catalog/Product/3VL3725-2DE36-0AA0 | LP
3VL3725-2EE46-0AA0 | SENTRON SERİSİ KOMPAKT TİP YÜK AYIRICI GÜÇ ŞALTER; 70kA; VL250; 250A'e KADAR; 4 KUTUPLU | 3020 | 1 | https://mall.industry.siemens.com/mall/en/WW/Catalog/Product/3VL3725-2EE46-0AA0 | LP
3VL3725-2EJ46-0AA0 | SENTRON SERİSİ KOMPAKT TİP TERMİK MANYETİK GÜÇ ŞALTERİ; VL250; 70kA; TERMİK VE MANYETİK AYARLI; 200-250A; 4 KUTUPLU | 5525 | 1 | https://mall.industry.siemens.com/mall/en/WW/Catalog/Product/3VL3725-2EJ46-0AA0 | LP
3VL4731-1DC36-0AA0 | SENTRON SERİSİ KOMPAKT TİP TERMİK MANYETİK GÜÇ ŞALTERİ; VL400; 55kA; TERMİK VE MANYETİK AYARLI; 250-315A; 3 KUTUPLU | 3605 | 1 | https://mall.industry.siemens.com/mall/en/WW/Catalog/Product/3VL4731-1DC36-0AA0 | LP
3VL4731-1EJ46-0AA0 | SENTRON SERİSİ KOMPAKT TİP TERMİK MANYETİK GÜÇ ŞALTERİ; VL400; 55kA; TERMİK VE MANYETİK AYARLI; 250-315A; 4 KUTUPLU | 5045 | 1 | https://mall.industry.siemens.com/mall/en/WW/Catalog/Product/3VL4731-1EJ46-0AA0 | LP
3VL4731-2DC36-0AA0 | SENTRON SERİSİ KOMPAKT TİP TERMİK MANYETİK GÜÇ ŞALTERİ; VL400; 70kA; TERMİK VE MANYETİK AYARLI; 250-315A; 3 KUTUPLU | 4462 | 1 | https://mall.industry.siemens.com/mall/en/WW/Catalog/Product/3VL4731-2DC36-0AA0 | LP
3VL4731-2EJ46-0AA0 | SENTRON SERİSİ KOMPAKT TİP TERMİK MANYETİK GÜÇ ŞALTERİ; VL400; 70kA; TERMİK VE MANYETİK AYARLI; 250-315A; 4 KUTUPLU | 5944 | 1 | https://mall.industry.siemens.com/mall/en/WW/Catalog/Product/3VL4731-2EJ46-0AA0 | LP
3VL4740-1DC36-0AA0 | SENTRON SERİSİ KOMPAKT TİP TERMİK MANYETİK GÜÇ ŞALTERİ; VL400; 55kA; TERMİK VE MANYETİK AYARLI; 315-400A; 3 KUTUPLU | 4074 | 1 | https://mall.industry.siemens.com/mall/en/WW/Catalog/Product/3VL4740-1DC36-0AA0 | LP
3VL4740-1DE36-0AA0 | SENTRON SERİSİ KOMPAKT TİP YÜK AYIRICI GÜÇ ŞALTER; 55kA; VL400; 400A'e KADAR; 3 KUTUPLU | 4185 | 1 | https://mall.industry.siemens.com/mall/en/WW/Catalog/Product/3VL4740-1DE36-0AA0 | LP
3VL4740-1EE46-0AA0 | SENTRON SERİSİ KOMPAKT TİP YÜK AYIRICI GÜÇ ŞALTER; 55kA; VL400; 400A'e KADAR; 4 KUTUPLU | 5860 | 1 | https://mall.industry.siemens.com/mall/en/WW/Catalog/Product/3VL4740-1EE46-0AA0 | LP
3VL4740-1EJ46-0AA0 | SENTRON SERISI KOMPAKT TIP TERMIK MANYETIK GÜÇ SALTERI;VL400;55kA;TERMIK VE MANYETIK AYARLI 320-400A 4 KUTUPLU | 5732 | 1 | https://mall.industry.siemens.com/mall/en/WW/Catalog/Product/3VL4740-1EJ46-0AA0 | LP
3VL4740-2DC36-0AA0 | SENTRON SERİSİ KOMPAKT TİP TERMİK MANYETİK GÜÇ ŞALTERİ; VL400; 70kA; TERMİK VE MANYETİK AYARLI; 315-400A; 3 KUTUPLU | 5072 | 1 | https://mall.industry.siemens.com/mall/en/WW/Catalog/Product/3VL4740-2DC36-0AA0 | LP
3VL4740-2DE36-0AA0 | SENTRON SERİSİ KOMPAKT TİP YÜK AYIRICI GÜÇ ŞALTER; 70kA; VL400; 400A'e KADAR; 3 KUTUPLU | 4859 | 1 | https://mall.industry.siemens.com/mall/en/WW/Catalog/Product/3VL4740-2DE36-0AA0 | LP
3VL4740-2EE46-0AA0 | SENTRON SERİSİ KOMPAKT TİP YÜK AYIRICI GÜÇ ŞALTER; 70kA; VL400; 400A'e KADAR; 4 KUTUPLU | 6803 | 1 | https://mall.industry.siemens.com/mall/en/WW/Catalog/Product/3VL4740-2EE46-0AA0 | LP
3VL4740-2EJ46-0AA0 | SENTRON SERISI KOMPAKT TIP TERMIK MANYETIK GÜÇ SALTERI;VL400;70kA;TERMIK VE MANYETIK AYARLI 320-400A 4 KUTUPLU | 6729 | 1 | https://mall.industry.siemens.com/mall/en/WW/Catalog/Product/3VL4740-2EJ46-0AA0 | LP
3VL5750-1DC36-0AA0 | SENTRON SERİSİ KOMPAKT TİP TERMİK MANYETİK GÜÇ ŞALTERİ; VL630; 55kA; TERMİK VE MANYETİK AYARLI; 400-500A; 3 KUTUPLU | 4871 | 1 | https://mall.industry.siemens.com/mall/en/WW/Catalog/Product/3VL5750-1DC36-0AA0 | LP
3VL5750-1EJ46-0AA0 | SENTRON SERISI KOMPAKT TIP TERMIK MANYETIK GÜÇ SALTERI;VL630;55kA;TERMIK VE MANYETIK AYARLI 400-500A 4 KUTUPLU | 6386 | 1 | https://mall.industry.siemens.com/mall/en/WW/Catalog/Product/3VL5750-1EJ46-0AA0 | LP
3VL5750-2DC36-0AA0 | SENTRON SERİSİ KOMPAKT TİP TERMİK MANYETİK GÜÇ ŞALTERİ; VL630; 70kA; TERMİK VE MANYETİK AYARLI; 400-500A; 3 KUTUPLU | 6036 | 1 | https://mall.industry.siemens.com/mall/en/WW/Catalog/Product/3VL5750-2DC36-0AA0 | LP
3VL5750-2EJ46-0AA0 | SENTRON SERISI KOMPAKT TIP TERMIK MANYETIK GÜÇ SALTERI;VL630;70kA;TERMIK VE MANYETIK AYARLI 400-500A 4 KUTUPLU | 7500 | 1 | https://mall.industry.siemens.com/mall/en/WW/Catalog/Product/3VL5750-2EJ46-0AA0 | LP
3VL5763-1DC36-0AA0 | SENTRON SERİSİ KOMPAKT TİP TERMİK MANYETİK GÜÇ ŞALTERİ; VL630; 55kA; TERMİK VE MANYETİK AYARLI; 500-630A; 3 KUTUPLU | 5462 | 1 | https://mall.industry.siemens.com/mall/en/WW/Catalog/Product/3VL5763-1DC36-0AA0 | LP
3VL5763-1DE36-0AA0 | SENTRON SERİSİ KOMPAKT TİP YÜK AYIRICI GÜÇ ŞALTER; 55kA; VL630; 630A'e KADAR; 3 KUTUPLU | 5406 | 1 | https://mall.industry.siemens.com/mall/en/WW/Catalog/Product/3VL5763-1DE36-0AA0 | LP
3VL5763-1EE46-0AA0 | SENTRON SERİSİ KOMPAKT TİP YÜK AYIRICI GÜÇ ŞALTER; 55kA; VL630; 630A'e KADAR; 4 KUTUPLU | 7570 | 1 | https://mall.industry.siemens.com/mall/en/WW/Catalog/Product/3VL5763-1EE46-0AA0 | LP
3VL5763-1EJ46-0AA0 | SENTRON SERISI KOMPAKT TIP TERMIK MANYETIK GÜÇ SALTERI;VL630;55kA;TERMIK VE MANYETIK AYARLI 500-630A 4 KUTUPLU | 6615 | 1 | https://mall.industry.siemens.com/mall/en/WW/Catalog/Product/3VL5763-1EJ46-0AA0 | LP
3VL5763-2DC36-0AA0 | SENTRON SERİSİ KOMPAKT TİP TERMİK MANYETİK GÜÇ ŞALTERİ; VL630; 70kA; TERMİK VE MANYETİK AYARLI; 500-630A; 3 KUTUPLU | 6600 | 1 | https://mall.industry.siemens.com/mall/en/WW/Catalog/Product/3VL5763-2DC36-0AA0 | LP
3VL5763-2DE36-0AA0 | SENTRON SERİSİ KOMPAKT TİP YÜK AYIRICI GÜÇ ŞALTER; 70kA; VL630; 630A'e KADAR; 3 KUTUPLU | 6285 | 1 | https://mall.industry.siemens.com/mall/en/WW/Catalog/Product/3VL5763-2DE36-0AA0 | LP
3VL5763-2EE46-0AA0 | SENTRON SERİSİ KOMPAKT TİP YÜK AYIRICI GÜÇ ŞALTER; 70kA; VL630; 630A'e KADAR; 4 KUTUPLU | 8800 | 1 | https://mall.industry.siemens.com/mall/en/WW/Catalog/Product/3VL5763-2EE46-0AA0 | LP
3VL5763-2EJ46-0AA0 | SENTRON SERISI KOMPAKT TIP TERMIK MANYETIK GÜÇ SALTERI;VL630;70kA;TERMIK VE MANYETIK AYARLI 500-630A 4 KUTUPLU | 7990 | 1 | https://mall.industry.siemens.com/mall/en/WW/Catalog/Product/3VL5763-2EJ46-0AA0 | LP
3VL6780-1DE36-0AA0 | SENTRON SERİSİ KOMPAKT TİP YÜK AYIRICI GÜÇ ŞALTER; 55kA; VL800; 800A'e KADAR; 3 KUTUPLU | 8568 | 1 | https://mall.industry.siemens.com/mall/en/WW/Catalog/Product/3VL6780-1DE36-0AA0 | LP
3VL6780-1EE46-0AA0 | SENTRON SERİSİ KOMPAKT TİP YÜK AYIRICI GÜÇ ŞALTER; 55kA; VL800; 800A'e KADAR; 4 KUTUPLU | 11996 | 1 | https://mall.industry.siemens.com/mall/en/WW/Catalog/Product/3VL6780-1EE46-0AA0 | LP
3VL6780-1SE36-0AA0 | SENTRON SERISI KOMPAKT TIP TERMIK MANYETIK GÜÇ ŞALTERI; VL800;55kA;TERMIK VE MANYETIK AYARLI 320-800A; 3 KUTUPLU | 10274 | 1 | https://mall.industry.siemens.com/mall/en/WW/Catalog/Product/3VL6780-1SE36-0AA0 | LP
3VL6780-1TF46-0AA0 | SENTRON SERISI KOMPAKT TIP TERMIK MANYETIK GÜÇ SALTERI;VL800;55kA;TERMIK VE MANYETIK AYARLI 320-800A 4 KUTUPLU | 13312 | 1 | https://mall.industry.siemens.com/mall/en/WW/Catalog/Product/3VL6780-1TF46-0AA0 | LP
3VL6780-2DE36-0AA0 | SENTRON SERİSİ KOMPAKT TİP YÜK AYIRICI GÜÇ ŞALTER; 70kA; VL800; 800A'e KADAR; 3 KUTUPLU | 9875 | 1 | https://mall.industry.siemens.com/mall/en/WW/Catalog/Product/3VL6780-2DE36-0AA0 | LP
3VL6780-2EE46-0AA0 | SENTRON SERİSİ KOMPAKT TİP YÜK AYIRICI GÜÇ ŞALTER; 70kA; VL800; 800A'e KADAR; 4 KUTUPLU | 13827 | 1 | https://mall.industry.siemens.com/mall/en/WW/Catalog/Product/3VL6780-2EE46-0AA0 | LP
3VL6780-2SE36-0AA0 | SENTRON SERISI KOMPAKT TIP TERMIK MANYETIK GÜÇ SALTERI; VL800; 70kA;TERMIK VE MANYETIK AYARLI 320-800A; 3 KUTUPLU | 12986 | 1 | https://mall.industry.siemens.com/mall/en/WW/Catalog/Product/3VL6780-2SE36-0AA0 | LP
3VL6780-2TF46-0AA0 | SENTRON SERISI KOMPAKT TIP TERMIK MANYETIK GÜÇ SALTERI;VL800;70kA;TERMIK VE MANYETIK AYARLI 320-800A 4 KUTUPLU | 14246 | 1 | https://mall.industry.siemens.com/mall/en/WW/Catalog/Product/3VL6780-2TF46-0AA0 | LP
3VL7710-1SE36-0AA0 | SENTRON SERİSİ KOMPAKT TİP TERMİK MANYETİK GÜÇ ŞALTERİ; VL800; 55kA; TERMİK VE MANYETİK AYARLI; 400-1000A; 3 KUTUPLU | 12812 | 1 | https://mall.industry.siemens.com/mall/en/WW/Catalog/Product/3VL7710-1SE36-0AA0 | LP
3VL7710-1TF46-0AA0 | SENTRON SERISI KOMPAKT TIP TERMIK MANYETIK GÜÇ SALTERI;VL1250;55kA;TERMIK VE MANYETIK AYARLI 400-1000A 4 KUTUPLU | 16659 | 1 | https://mall.industry.siemens.com/mall/en/WW/Catalog/Product/3VL7710-1TF46-0AA0 | LP
3VL7710-2SE36-0AA0 | SENTRON SERİSİ KOMPAKT TİP TERMİK MANYETİK GÜÇ ŞALTERİ; VL1250; 70kA; TERMİK VE MANYETİK AYARLI; 400-1000A; 3 KUTUPLU | 13467 | 1 | https://mall.industry.siemens.com/mall/en/WW/Catalog/Product/3VL7710-2SE36-0AA0 | LP
3VL7710-2TF46-0AA0 | SENTRON SERISI KOMPAKT TIP TERMIK MANYETIK GÜÇ SALTERI;VL1250;70kA;TERMIK VE MANYETIK AYARLI 400-1000A 4 KUTUPLU | 17830 | 1 | https://mall.industry.siemens.com/mall/en/WW/Catalog/Product/3VL7710-2TF46-0AA0 | LP
3VL7712-1DE36-0AA0 | SENTRON SERİSİ KOMPAKT TİP YÜK AYIRICI GÜÇ ŞALTER; 55kA; VL1250; 1250A'e KADAR ; 3 KUTUPLU | 12278 | 1 | https://mall.industry.siemens.com/mall/en/WW/Catalog/Product/3VL7712-1DE36-0AA0 | LP
3VL7712-1EE46-0AA0 | SENTRON SERİSİ KOMPAKT TİP YÜK AYIRICI GÜÇ ŞALTER; 55kA; VL1250; 1250A'e KADAR ; 4 KUTUPLU | 17190 | 1 | https://mall.industry.siemens.com/mall/en/WW/Catalog/Product/3VL7712-1EE46-0AA0 | LP
3VL7712-1SE36-0AA0 | SENTRON SERISI KOMPAKT TIP TERMIK MANYETIK GUÇ SALTERI; VL1250;55kA;TERMIK VE MANYETIK AYARLI 500-1250A; 3 KUTUPLU | 14734 | 1 | https://mall.industry.siemens.com/mall/en/WW/Catalog/Product/3VL7712-1SE36-0AA0 | LP
3VL7712-1TF46-0AA0 | SENTRON SERISI KOMPAKT TIP TERMIK MANYETIK GÜÇ SALTERI;VL1250;55kA;TERMIK VE MANYETIK AYARLI 500-1250A 4 KUTUPLU | 18851 | 1 | https://mall.industry.siemens.com/mall/en/WW/Catalog/Product/3VL7712-1TF46-0AA0 | LP
3VL7712-2DE36-0AA0 | SENTRON SERİSİ KOMPAKT TİP YÜK AYIRICI GÜÇ ŞALTER; 70kA; VL1250; 1250A'e KADAR ; 3 KUTUPLU | 15573 | 1 | https://mall.industry.siemens.com/mall/en/WW/Catalog/Product/3VL7712-2DE36-0AA0 | LP
3VL7712-2EE46-0AA0 | SENTRON SERİSİ KOMPAKT TİP YÜK AYIRICI GÜÇ ŞALTER; 70kA; VL1250; 1250A'e KADAR ; 4 KUTUPLU | 21802 | 1 | https://mall.industry.siemens.com/mall/en/WW/Catalog/Product/3VL7712-2EE46-0AA0 | LP
3VL7712-2SE36-0AA0 | SENTRON SERISI KOMPAKT TIP TERMIK MANYETIK GÜÇ ŞALTERI; VL1250;70kA; TERMIK VE MANYETIK AYARLI 500-1250A; 3 KUTUPLU | 15494 | 1 | https://mall.industry.siemens.com/mall/en/WW/Catalog/Product/3VL7712-2SE36-0AA0 | LP
3VL7712-2TF46-0AA0 | SENTRON SERISI KOMPAKT TIP TERMIK MANYETIK GÜÇ SALTERI;VL1250;70kA;TERMIK VE MANYETIK AYARLI 500-1250A 4 KUTUPLU | 20174 | 1 | https://mall.industry.siemens.com/mall/en/WW/Catalog/Product/3VL7712-2TF46-0AA0 | LP
3VL8716-1DE30-0AA0 | SENTRON SERİSİ KOMPAKT TİP YÜK AYIRICI GÜÇ ŞALTER; 55kA; VL1600; 1600A'e KADAR ; 3 KUTUPLU | 18488 | 1 | https://mall.industry.siemens.com/mall/en/WW/Catalog/Product/3VL8716-1DE30-0AA0 | LP
3VL8716-1EE40-0AA0 | SENTRON SERİSİ KOMPAKT TİP YÜK AYIRICI GÜÇ ŞALTER; 55kA; VL1600; 1600A'e KADAR ; 4 KUTUPLU | 25882 | 1 | https://mall.industry.siemens.com/mall/en/WW/Catalog/Product/3VL8716-1EE40-0AA0 | LP
3VL8716-1SE30-0AA0 | SENTRON SERISI KOMPAKT TIP TERMIK MANYETIK GÜÇ ŞALTERI;VL1600;55kA;TERMIK VE MANYETIK AYARLI 640-1600A 3 KUTUPLU | 20375 | 1 | https://mall.industry.siemens.com/mall/en/WW/Catalog/Product/3VL8716-1SE30-0AA0 | LP
3VL8716-1TF40-0AA0 | SENTRON SERISI KOMPAKT TIP TERMIK MANYETIK GÜÇ SALTERI;VL1600;55kA;TERMIK VE MANYETIK AYARLI 640-1600A 4 KUTUPLU | 25152 | 1 | https://mall.industry.siemens.com/mall/en/WW/Catalog/Product/3VL8716-1TF40-0AA0 | LP
3VL8716-2DE30-0AA0 | SENTRON SERİSİ KOMPAKT TİP YÜK AYIRICI GÜÇ ŞALTER; 70kA; VL1600; 1600A'e KADAR ; 3 KUTUPLU | 20514 | 1 | https://mall.industry.siemens.com/mall/en/WW/Catalog/Product/3VL8716-2DE30-0AA0 | LP
3VL8716-2EE40-0AA0 | SENTRON SERİSİ KOMPAKT TİP YÜK AYIRICI GÜÇ ŞALTER; 70kA; VL1600; 1600A'e KADAR ; 4 KUTUPLU | 28721 | 1 | https://mall.industry.siemens.com/mall/en/WW/Catalog/Product/3VL8716-2EE40-0AA0 | LP
3VL8716-2SE30-0AA0 | SENTRON SERISI KOMPAKT TIP TERMIK MANYETIK GÜÇ ŞALTERI;VL1600; 70kA;TERMIK VE MANYETIK AYARLI 640-1600A; 3 KUTUPLU | 21459 | 1 | https://mall.industry.siemens.com/mall/en/WW/Catalog/Product/3VL8716-2SE30-0AA0 | LP
3VL8716-2TF40-0AA0 | SENTRON SERISI KOMPAKT TIP TERMIK MANYETIK GÜÇ SALTERI;VL1600;70kA;TERMIK VE MANYETIK AYARLI 640-1600A 4 KUTUPLU | 27016 | 1 | https://mall.industry.siemens.com/mall/en/WW/Catalog/Product/3VL8716-2TF40-0AA0 | LP
3VL9000-4WL00 | 3VL SERİSİ SENTRON KOMPAKT TİP TERMİK MANYETİK GÜÇ ŞALTERİ AKSESUARI; SOKETLİ VEYA ÇEKMECELİ ŞALTER İÇİN KONUM İHBAR KONTAĞI; 1 ENVERSÖR KONTAK | 167 | 1 | https://mall.industry.siemens.com/mall/en/WW/Catalog/Product/3VL9000-4WL00 | LP
3VL9000-8LH10 | 3VL SERİSİ SENTRON KOMPAKT TİP TERMİK MANYETİK GÜÇ ŞALTERİ AKSESUARI; BOWDEN KABLOSU (HER İKİ ŞALTER İÇİN BİR ADET GEREKLİDİR); KABLO UZUNLUĞU= 0.5m | 99 | 1 | https://mall.industry.siemens.com/mall/en/WW/Catalog/Product/3VL9000-8LH10 | LP
3VL9000-8LH20 | 3VL SERİSİ SENTRON KOMPAKT TİP TERMİK MANYETİK GÜÇ ŞALTERİ AKSESUARI; BOWDEN KABLOSU (HER İKİ ŞALTER İÇİN BİR ADET GEREKLİDİR); KABLO UZUNLUĞU= 1m | 158 | 1 | https://mall.industry.siemens.com/mall/en/WW/Catalog/Product/3VL9000-8LH20 | LP
3VL9000-8LH30 | 3VL SERİSİ SENTRON KOMPAKT TİP TERMİK MANYETİK GÜÇ ŞALTERİ AKSESUARI; BOWDEN KABLOSU (HER İKİ ŞALTER İÇİN BİR ADET GEREKLİDİR); KABLO UZUNLUĞU= 1.5m | 206 | 1 | https://mall.industry.siemens.com/mall/en/WW/Catalog/Product/3VL9000-8LH30 | LP
3VL9100-4PC30 | 3VL SERİSİ SENTRON KOMPAKT TİP TERMİK MANYETİK GÜÇ ŞALTERİ AKSESUARI; SOKETLİ ŞALTER YAPI SETİ; VL160X İÇİN | 494 | 1 | https://mall.industry.siemens.com/mall/en/WW/Catalog/Product/3VL9100-4PC30 | LP
3VL9100-4PS30 | 3VL SERİSİ SENTRON KOMPAKT TİP TERMİK MANYETİK GÜÇ ŞALTERİ AKSESUARI; SABİT TİP ŞALTERİ SOKETLİ ŞALTER HALİNE GETİRMEK İÇİN BIÇAKLI KONTAK SETİ; VL160X İÇİN | 258 | 1 | https://mall.industry.siemens.com/mall/en/WW/Catalog/Product/3VL9100-4PS30 | LP
3VL9116-4TA30 | BARA BAĞLANTI ADAPTÖRÜ; KABLO PABUCU VE BARA BAĞLANTISI YAPMAK İÇİN; 3 ADET/TAKIM; VL 160X İÇİN | 53 | 1 | https://mall.industry.siemens.com/mall/en/WW/Catalog/Product/3VL9116-4TA30 | LP
3VL9116-4TA40 | BARA BAĞLANTI ADAPTÖRÜ; KABLO PABUCU VE BARA BAĞLANTISI YAPMAK İÇİN; 4 ADET/TAKIM; VL 160X İÇİN | 69 | 1 | https://mall.industry.siemens.com/mall/en/WW/Catalog/Product/3VL9116-4TA40 | LP
3VL9200-4PC30 | 3VL SERİSİ SENTRON KOMPAKT TİP TERMİK MANYETİK GÜÇ ŞALTERİ AKSESUARI; SOKETLİ ŞALTER YAPI SETİ; VL160 İÇİN | 509 | 1 | https://mall.industry.siemens.com/mall/en/WW/Catalog/Product/3VL9200-4PC30 | LP
3VL9200-4PS30 | 3VL SERİSİ SENTRON KOMPAKT TİP TERMİK MANYETİK GÜÇ ŞALTERİ AKSESUARI; SABİT TİP ŞALTERİ SOKETLİ ŞALTER HALİNE GETİRMEK İÇİN BIÇAKLI KONTAK SETİ; VL160 İÇİN | 273 | 1 | https://mall.industry.siemens.com/mall/en/WW/Catalog/Product/3VL9200-4PS30 | LP
3VL9200-4WC30 | 3VL SERİSİ SENTRON KOMPAKT TİP TERMİK MANYETİK GÜÇ ŞALTERİ AKSESUARI; ÇEKMECELİ ŞALTER YAPI SETİ; VL160 İÇİN | 1047 | 1 | https://mall.industry.siemens.com/mall/en/WW/Catalog/Product/3VL9200-4WC30 | LP
3VL9216-4EC30 | 3VL SERİSİ SENTRON KOMPAKT TİP TERMİK MANYETİK GÜÇ ŞALTERİ AKSESUARI; DÜZ BARA BAĞLANTI PARÇASI; VL160X; VL160 İÇİN; 1TAKIM = 3 ADET | 90 | 1 | https://mall.industry.siemens.com/mall/en/WW/Catalog/Product/3VL9216-4EC30 | LP
3VL9216-4ED30 | 3VL SERİSİ SENTRON KOMPAKT TİP TERMİK MANYETİK GÜÇ ŞALTERİ AKSESUARI; AÇI VERİLMİŞ BARA BAĞLANTI PARÇASI; VL160X VE VL160 İÇİN; 1TAKIM = 3 ADET | 130 | 1 | https://mall.industry.siemens.com/mall/en/WW/Catalog/Product/3VL9216-4ED30 | LP
3VL9216-4TA30 | BARA BAĞLANTI ADAPTÖRÜ; KABLO PABUCU VE BARA BAĞLANTISI YAPMAK İÇİN; 3 ADET/TAKIM; VL 160 İÇİN | 53 | 1 | https://mall.industry.siemens.com/mall/en/WW/Catalog/Product/3VL9216-4TA30 | LP
3VL9216-4TA40 | BARA BAĞLANTI ADAPTÖRÜ; KABLO PABUCU VE BARA BAĞLANTISI YAPMAK İÇİN; 4 ADET/TAKIM; VL 160 İÇİN | 69 | 1 | https://mall.industry.siemens.com/mall/en/WW/Catalog/Product/3VL9216-4TA40 | LP
3VL9300-3AS10 | 3VL SERİSİ SENTRON KOMPAKT TİP TERMİK MANYETİK GÜÇ ŞALTERİ AKSESUARI; KAPIDAN TAHRİK VE DÖNER TAHRİK MEKANİZMALARI;ERKEN KAPAYAN TİP;1 ENVERSÖR KONTAK;VL160X;VL160 VE VL250 İÇİN | 65 | 1 | https://mall.industry.siemens.com/mall/en/WW/Catalog/Product/3VL9300-3AS10 | LP
3VL9300-3AT10 | 3VL SERİSİ SENTRON KOMPAKT TİP TERMİK MANYETİK GÜÇ ŞALTERİ AKSESUARI; KAPIDAN TAHRİK VE DÖNER TAHRİK MEKANİZMALARI;ERKEN KAPAYAN TİP;2 ENVERSÖR KONTAK;VL160X;VL160 VE VL250 İÇİN | 110 | 1 | https://mall.industry.siemens.com/mall/en/WW/Catalog/Product/3VL9300-3AT10 | LP
3VL9300-3AU10 | 3VL SERİSİ SENTRON KOMPAKT TİP TERMİK MANYETİK GÜÇ ŞALTERİ AKSESUARI; KAPIDAN TAHRİK VE DÖNER TAHRİK MEKANİZMALARI;ERKEN AÇAN TİP;1 ENVERSÖR KONTAK;VL160X;VL160 VE VL250 İÇİN | 65 | 1 | https://mall.industry.siemens.com/mall/en/WW/Catalog/Product/3VL9300-3AU10 | LP
3VL9300-3AW10 | 3VL SERİSİ SENTRON KOMPAKT TİP TERMİK MANYETİK GÜÇ ŞALTERİ AKSESUARI; KAPIDAN TAHRİK VE DÖNER TAHRİK MEKANİZMALARI;ERKEN AÇAN TİP;2 ENVERSÖR KONTAK;VL160X;VL160 VE VL250 İÇİN | 110 | 1 | https://mall.industry.siemens.com/mall/en/WW/Catalog/Product/3VL9300-3AW10 | LP
3VL9300-3HA00 | 3VL SERİSİ SENTRON KOMPAKT TİP TERMİK MANYETİK GÜÇ ŞALTERİ AKSESUARI; DÖNER TAHRİK MEKANİZMASI; VL160X; VL160 VE VL250 İÇİN | 194 | 1 | https://mall.industry.siemens.com/mall/en/WW/Catalog/Product/3VL9300-3HA00 | LP
3VL9300-3HC00 | 3VL SERİSİ SENTRON KOMPAKT TİP TERMİK MANYETİK GÜÇ ŞALTERİ AKSESUARI; ACİL STOP KULLANIMI İÇİN DÖNER TAHRİK MEKANİZMASI; VL160X;VL160 VE VL250 İÇİN | 233 | 1 | https://mall.industry.siemens.com/mall/en/WW/Catalog/Product/3VL9300-3HC00 | LP
3VL9300-3HF05 | 3VL SERİSİ SENTRON KOMPAKT TİP TERMİK MANYETİK GÜÇ ŞALTERİ AKSESUARI; UZATMA KOLLU TAHRİK MEKANİZMASI; KOMPLE; KAPI VE PANO KAPAĞINA MONTAJ İÇİN; VL160X;VL160 VE VL250 İÇİN | 297 | 1 | https://mall.industry.siemens.com/mall/en/WW/Catalog/Product/3VL9300-3HF05 | LP
3VL9300-3HG05 | 3VL SERİSİ SENTRON KOMPAKT TİP TERMİK MANYETİK GÜÇ ŞALTERİ AKSESUARI; ACİL STOP KULLANIMI İÇİN UZATMA KOLLU TAHRİK MEKANİZMASI; KOMPLE; KAPI VE PANO KAPAĞINA MONTAJ İÇİN VL160X; VL160 VE VL250 İÇİN | 320 | 1 | https://mall.industry.siemens.com/mall/en/WW/Catalog/Product/3VL9300-3HG05 | LP
3VL9300-3HL00 | 3VL SERİSİ SENTRON KOMPAKT TİP TERMİK MANYETİK GÜÇ ŞALTERİ AKSESUARI; KURMA KOLU KİLİTLEME TERTİBATI; VL160X; VL160 VE VL250 İÇİN | 142 | 1 | https://mall.industry.siemens.com/mall/en/WW/Catalog/Product/3VL9300-3HL00 | LP
3VL9300-3MN00 | 3VL SERİSİ SENTRON KOMPAKT TİP TERMİK MANYETİK GÜÇ ŞALTERİ AKSESUARI; YAY KURMALI MOTOR MEKANİZMASI (SENKRONİZASYONA UYGUN); 110-127VAC/DC; VL160X;VL160 VE VL250 İÇİN | 2165 | 1 | https://mall.industry.siemens.com/mall/en/WW/Catalog/Product/3VL9300-3MN00 | LP
3VL9300-3MQ00 | 3VL SERİSİ SENTRON KOMPAKT TİP TERMİK MANYETİK GÜÇ ŞALTERİ AKSESUARI; YAY KURMALI MOTOR MEKANİZMASI (SENKRONİZASYONA UYGUN); 220-250VAC/DC; VL160X;VL160 VE VL250 İÇİN | 2165 | 1 | https://mall.industry.siemens.com/mall/en/WW/Catalog/Product/3VL9300-3MQ00 | LP
3VL9300-4EC30 | 3VL SERİSİ SENTRON KOMPAKT TİP TERMİK MANYETİK GÜÇ ŞALTERİ AKSESUARI; DÜZ BARA BAĞLANTI PARÇASI; VL250 İÇİN; 1TAKIM = 3 ADET | 106 | 1 | https://mall.industry.siemens.com/mall/en/WW/Catalog/Product/3VL9300-4EC30 | LP
3VL9300-4ED30 | 3VL SERİSİ SENTRON KOMPAKT TİP TERMİK MANYETİK GÜÇ ŞALTERİ AKSESUARI; AÇI VERİLMİŞ BARA BAĞLANTI PARÇASI; VL250 İÇİN; 1TAKIM = 3 ADET | 158 | 1 | https://mall.industry.siemens.com/mall/en/WW/Catalog/Product/3VL9300-4ED30 | LP
3VL9300-4PC30 | 3VL SERİSİ SENTRON KOMPAKT TİP TERMİK MANYETİK GÜÇ ŞALTERİ AKSESUARI; SOKETLİ ŞALTER YAPI SETİ; VL250 İÇİN | 536 | 1 | https://mall.industry.siemens.com/mall/en/WW/Catalog/Product/3VL9300-4PC30 | LP
3VL9300-4PJ00 | 3VL SERİSİ SENTRON KOMPAKT TİP TERMİK MANYETİK GÜÇ ŞALTERİ AKSESUARI; SOKETLİ VEYA ÇEKMECELİ ŞALTER KUMANDA DEVRESİ BAĞLANTI SOKETİ; VL160X; VL160 VE VL250 İÇİN | 130 | 1 | https://mall.industry.siemens.com/mall/en/WW/Catalog/Product/3VL9300-4PJ00 | LP
3VL9300-4PS30 | 3VL SERİSİ SENTRON KOMPAKT TİP TERMİK MANYETİK GÜÇ ŞALTERİ AKSESUARI; SABİT TİP ŞALTERİ SOKETLİ ŞALTER HALİNE GETİRMEK İÇİN BIÇAKLI KONTAK SETİ; VL250 İÇİN | 282 | 1 | https://mall.industry.siemens.com/mall/en/WW/Catalog/Product/3VL9300-4PS30 | LP
3VL9300-4WC30 | 3VL SERİSİ SENTRON KOMPAKT TİP TERMİK MANYETİK GÜÇ ŞALTERİ AKSESUARI; ÇEKMECELİ ŞALTER YAPI SETİ; VL250 İÇİN | 1060 | 1 | https://mall.industry.siemens.com/mall/en/WW/Catalog/Product/3VL9300-4WC30 | LP
3VL9300-8BC00 | 3VL SERİSİ SENTRON KOMPAKT TİP TERMİK MANYETİK GÜÇ ŞALTERİ AKSESUARI; KAPI OYMA ÇERÇEVESİ VL160X; VL160 VE VL250 İÇİN | 56 | 1 | https://mall.industry.siemens.com/mall/en/WW/Catalog/Product/3VL9300-8BC00 | LP
3VL9300-8BG00 | 3VL SERİSİ SENTRON KOMPAKT TİP TERMİK MANYETİK GÜÇ ŞALTERİ AKSESUARI; DÖNER TAHRİK MEKANİZMALI VEYA MOTORLU ŞALTER İÇİN KAPI OYMA ÇERÇEVESİ VL160X; VL160 VE VL250 İÇİN | 69 | 1 | https://mall.industry.siemens.com/mall/en/WW/Catalog/Product/3VL9300-8BG00 | LP
3VL9300-8CA30 | KLEMENS KAPAKLARI - IP 30 KORUMA İÇİN ; UZUN TİP ; 3 KUTUPLU ; VL160X, VL160, ve VL250 için | 124 | 1 | https://mall.industry.siemens.com/mall/en/WW/Catalog/Product/3VL9300-8CA30 | LP
3VL9300-8CA40 | KLEMENS KAPAKLARI - IP 30 KORUMA İÇİN ; 4 KUTUPLU ; UZUN TİP ; VL160X, VL160, ve VL250 için | 338 | 1 | https://mall.industry.siemens.com/mall/en/WW/Catalog/Product/3VL9300-8CA40 | LP
3VL9300-8CB30 | KLEMENS KAPAKLARI - IP 30 KORUMA İÇİN ; KISA TİP ; 3 KUTUPLU ; VL160X, VL160, ve VL250 için | 94 | 1 | https://mall.industry.siemens.com/mall/en/WW/Catalog/Product/3VL9300-8CB30 | LP
3VL9300-8CB40 | KLEMENS KAPAKLARI - IP 30 KORUMA İÇİN ; KISA TİP ; 4 KUTUPLU ; VL160X, VL160, ve VL250 için | 256 | 1 | https://mall.industry.siemens.com/mall/en/WW/Catalog/Product/3VL9300-8CB40 | LP
3VL9300-8CE00 | 3VL SERİSİ SENTRON KOMPAKT TİP TERMİK MANYETİK GÜÇ ŞALTERİ AKSESUARI; SOKETLİ VEYA ÇEKMECELİ ŞALTER İÇİN FAZ AYIRICI PLAKA; VL160X; VL160 VE VL250 İÇİN; 1 TAKIM = 2 ADET | 53 | 1 | https://mall.industry.siemens.com/mall/en/WW/Catalog/Product/3VL9300-8CE00 | LP
3VL9300-8LA00 | 3VL SERİSİ SENTRON KOMPAKT TİP TERMİK MANYETİK GÜÇ ŞALTERİ AKSESUARI; BOWDEN KABLOSUYLA MEKANİK KİLİTLEME İÇİN MODÜL; VL160X;160 VE VL250 İÇİN | 143 | 1 | https://mall.industry.siemens.com/mall/en/WW/Catalog/Product/3VL9300-8LA00 | LP
3VL9300-8LC00 | 3VL SERİSİ SENTRON KOMPAKT TİP TERMİK MANYETİK GÜÇ ŞALTERİ AKSESUARI; HAREKETLİ MEKANİK MİL İLE AYNI TİPTE İKİ GÜÇ ŞALTERİNİN KARŞILIKLI MEKANİK KİLİTLENMESİ İÇİN TERTİBAT; SABİT TİPTE GÜÇ ŞALTERİ İÇİN; VL160X;160 VE VL250 İÇİN | 752 | 1 | https://mall.industry.siemens.com/mall/en/WW/Catalog/Product/3VL9300-8LC00 | LP
3VL9300-8LD00 | 3VL SERİSİ SENTRON KOMPAKT TİP TERMİK MANYETİK GÜÇ ŞALTERİ AKSESUARI; HAREKETLİ MEKANİK MİL İLE AYNI TİPTE İKİ GÜÇ ŞALTERİNİN KARŞILIKLI MEKANİK KİLİTLENMESİ İÇİN TERTİBAT; SOKETLİ VEYA ÇEKMECELİ TİP GÜÇ ŞALTERİ İÇİN; VL160X; VL160 VE VL250 İÇİN | 904 | 1 | https://mall.industry.siemens.com/mall/en/WW/Catalog/Product/3VL9300-8LD00 | LP
3VL9400-1SR00 | 3VL SERİSİ SENTRON KOMPAKT TİP TERMİK MANYETİK GÜÇ ŞALTERİ AKSESUARI; AÇTIRMA RÖLESİ;110-127V AC; VL160X; VL160; VL250; VL400 İÇİN | 363 | 1 | https://mall.industry.siemens.com/mall/en/WW/Catalog/Product/3VL9400-1SR00 | LP
3VL9400-1ST00 | 3VL SERİSİ SENTRON KOMPAKT TİP TERMİK MANYETİK GÜÇ ŞALTERİ AKSESUARI; AÇTIRMA RÖLESİ; 220-250V AC; VL160X; VL160; VL250; VL400 İÇİN | 363 | 1 | https://mall.industry.siemens.com/mall/en/WW/Catalog/Product/3VL9400-1ST00 | LP
3VL9400-1SV00 | 3VL SERİSİ SENTRON KOMPAKT TİP TERMİK MANYETİK GÜÇ ŞALTERİ AKSESUARI; AÇTIRMA RÖLESİ; 380-630V AC; VL160X; VL160; VL250; VL400 İÇİN | 363 | 1 | https://mall.industry.siemens.com/mall/en/WW/Catalog/Product/3VL9400-1SV00 | LP
3VL9400-1UD00 | VL160X, VL160, VL250, VL400,GÜÇ ŞALTERİ AKSESUARI DÜŞÜK GERİLİM BOBİNİ 24 V AC SAĞ TARAFA MONTE | 382 | 1 | https://mall.industry.siemens.com/mall/en/WW/Catalog/Product/3VL9400-1UD00 | LP
3VL9400-1UG00 | 3VL SERİSİ SENTRON KOMPAKT TİP TERMİK MANYETİK GÜÇ ŞALTERİ AKSESUARI; DÜŞÜK GERİLİM RÖLESİ; 110-127VAC; VL160X; VL160; VL250; VL400 İÇİN | 382 | 1 | https://mall.industry.siemens.com/mall/en/WW/Catalog/Product/3VL9400-1UG00 | LP
3VL9400-1UH00 | 3VL SERİSİ SENTRON KOMPAKT TİP TERMİK MANYETİK GÜÇ ŞALTERİ AKSESUARI; DÜŞÜK GERİLİM RÖLESİ; 220-250VAC; VL160X; VL160; VL250; VL400 İÇİN | 382 | 1 | https://mall.industry.siemens.com/mall/en/WW/Catalog/Product/3VL9400-1UH00 | LP
3VL9400-1UJ00 | 3VL SERİSİ SENTRON KOMPAKT TİP TERMİK MANYETİK GÜÇ ŞALTERİ AKSESUARI; DÜŞÜK GERİLİM RÖLESİ; 380-415VAC; VL160X; VL160; VL250; VL400 İÇİN | 382 | 1 | https://mall.industry.siemens.com/mall/en/WW/Catalog/Product/3VL9400-1UJ00 | LP
3VL9400-1UK00 | 3VL SERİSİ SENTRON KOMPAKT TİP TERMİK MANYETİK GÜÇ ŞALTERİ AKSESUARI; DÜŞÜK GERİLİM RÖLESİ; 440-480VAC; VL160X; VL160; VL250; VL400 İÇİN | 382 | 1 | https://mall.industry.siemens.com/mall/en/WW/Catalog/Product/3VL9400-1UK00 | LP
3VL9400-2AB00 | 3VL SERİSİ SENTRON KOMPAKT TİP TERMİK MANYETİK GÜÇ ŞALTERİ AKSESUARI; YARDIMCI KONTAK; 2HS(1NO+1NC); VL160X; VL160; VL250; VL400 İÇİN | 158 | 1 | https://mall.industry.siemens.com/mall/en/WW/Catalog/Product/3VL9400-2AB00 | LP
3VL9400-2AD00 | 3VL SERİSİ SENTRON KOMPAKT TİP TERMİK MANYETİK GÜÇ ŞALTERİ AKSESUARI; ALARM KONTAĞI; 2HS(1NO+1NC) + 1AS(1NO); VL160X; VL160; VL250; VL400 İÇİN | 206 | 1 | https://mall.industry.siemens.com/mall/en/WW/Catalog/Product/3VL9400-2AD00 | LP
3VL9400-2AH00 | 3VL SERİSİ SENTRON KOMPAKT TİP TERMİK MANYETİK GÜÇ ŞALTERİ AKSESUARI; YARDIMCI KONTAK ADAPTÖRÜ; N; SOL; SAĞ AKSESUAR BÖLMESİ; VL160X; VL160; VL250; VL400 İÇİN | 80 | 1 | https://mall.industry.siemens.com/mall/en/WW/Catalog/Product/3VL9400-2AH00 | LP
3VL9400-2AJ10 | 3VL SERİSİ SENTRON KOMPAKT TİP TERMİK MANYETİK GÜÇ ŞALTERİ AKSESUARI; ALARM KONTAK ADAPTÖRÜ; SOL AKSESUAR BÖLMESİ; VL160X; VL160; VL250; VL400 İÇİN | 106 | 1 | https://mall.industry.siemens.com/mall/en/WW/Catalog/Product/3VL9400-2AJ10 | LP
3VL9400-2AJ20 | 3VL SERİSİ SENTRON KOMPAKT TİP TERMİK MANYETİK GÜÇ ŞALTERİ AKSESUARI; ALARM KONTAK ADAPTÖRÜ; SAĞ AKSESUAR BÖLMESİ; VL160X; VL160; VL250; VL400 İÇİN | 106 | 1 | https://mall.industry.siemens.com/mall/en/WW/Catalog/Product/3VL9400-2AJ20 | LP
3VL9400-3AS10 | 3VL SERİSİ SENTRON KOMPAKT TİP TERMİK MANYETİK GÜÇ ŞALTERİ AKSESUARI; KAPIDAN TAHRİK VE DÖNER TAHRİK MEKANİZMALARI;ERKEN KAPAYAN TİP;1 ENVERSÖR KONTAK;VL400 İÇİN | 74 | 1 | https://mall.industry.siemens.com/mall/en/WW/Catalog/Product/3VL9400-3AS10 | LP
3VL9400-3AT10 | 3VL SERİSİ SENTRON KOMPAKT TİP TERMİK MANYETİK GÜÇ ŞALTERİ AKSESUARI; KAPIDAN TAHRİK VE DÖNER TAHRİK MEKANİZMALARI;ERKEN KAPAYAN TİP;2 ENVERSÖR KONTAK;VL400 İÇİN | 130 | 1 | https://mall.industry.siemens.com/mall/en/WW/Catalog/Product/3VL9400-3AT10 | LP
3VL9400-3AU10 | 3VL SERİSİ SENTRON KOMPAKT TİP TERMİK MANYETİK GÜÇ ŞALTERİ AKSESUARI; KAPIDAN TAHRİK VE DÖNER TAHRİK MEKANİZMALARI;ERKEN AÇAN TİP;1 ENVERSÖR KONTAK;VL400 İÇİN | 74 | 1 | https://mall.industry.siemens.com/mall/en/WW/Catalog/Product/3VL9400-3AU10 | LP
3VL9400-3AW10 | 3VL SERİSİ SENTRON KOMPAKT TİP TERMİK MANYETİK GÜÇ ŞALTERİ AKSESUARI; KAPIDAN TAHRİK VE DÖNER TAHRİK MEKANİZMALARI;ERKEN AÇAN TİP;2 ENVERSÖR KONTAK;VL400 İÇİN | 130 | 1 | https://mall.industry.siemens.com/mall/en/WW/Catalog/Product/3VL9400-3AW10 | LP
3VL9400-3HA00 | 3VL SERİSİ SENTRON KOMPAKT TİP TERMİK MANYETİK GÜÇ ŞALTERİ AKSESUARI; DÖNER TAHRİK MEKANİZMASI; VL400 İÇİN | 218 | 1 | https://mall.industry.siemens.com/mall/en/WW/Catalog/Product/3VL9400-3HA00 | LP
3VL9400-3HC00 | 3VL SERİSİ SENTRON KOMPAKT TİP TERMİK MANYETİK GÜÇ ŞALTERİ AKSESUARI; ACİL STOP KULLANIMI İÇİN DÖNER TAHRİK MEKANİZMASI; VL400 İÇİN | 256 | 1 | https://mall.industry.siemens.com/mall/en/WW/Catalog/Product/3VL9400-3HC00 | LP
3VL9400-3HF05 | 3VL SERİSİ SENTRON KOMPAKT TİP TERMİK MANYETİK GÜÇ ŞALTERİ AKSESUARI; UZATMA KOLLU TAHRİK MEKANİZMASI; KOMPLE; KAPI VE PANO KAPAĞINA MONTAJ İÇİN; VL400 İÇİN | 341 | 1 | https://mall.industry.siemens.com/mall/en/WW/Catalog/Product/3VL9400-3HF05 | LP
3VL9400-3HG05 | 3VL SERİSİ SENTRON KOMPAKT TİP TERMİK MANYETİK GÜÇ ŞALTERİ AKSESUARI; ACİL STOP KULLANIMI İÇİN UZATMA KOLLU TAHRİK MEKANİZMASI; KOMPLE; KAPI VE PANO KAPAĞINA MONTAJ İÇİN VL400 İÇİN | 398 | 1 | https://mall.industry.siemens.com/mall/en/WW/Catalog/Product/3VL9400-3HG05 | LP
3VL9400-3HL00 | 3VL SERİSİ SENTRON KOMPAKT TİP TERMİK MANYETİK GÜÇ ŞALTERİ AKSESUARI; KURMA KOLU KİLİTLEME TERTİBATI; VL400 İÇİN | 233 | 1 | https://mall.industry.siemens.com/mall/en/WW/Catalog/Product/3VL9400-3HL00 | LP
3VL9400-3HN00 | 3VL SERİSİ SENTRON KOMPAKT TİP TERMİK MANYETİK GÜÇ ŞALTERİ AKSESUARI; KURMA KOLU UZANTISI; VL400 İÇİN | 65 | 1 | https://mall.industry.siemens.com/mall/en/WW/Catalog/Product/3VL9400-3HN00 | LP
3VL9400-3MN00 | 3VL SERİSİ SENTRON KOMPAKT TİP TERMİK MANYETİK GÜÇ ŞALTERİ AKSESUARI; YAY KURMALI MOTOR MEKANİZMASI (SENKRONİZASYONA UYGUN); 110-127VAC/DC; VL400 İÇİN | 4815 | 1 | https://mall.industry.siemens.com/mall/en/WW/Catalog/Product/3VL9400-3MN00 | LP
3VL9400-3MQ00 | 3VL SERİSİ SENTRON KOMPAKT TİP TERMİK MANYETİK GÜÇ ŞALTERİ AKSESUARI; YAY KURMALI MOTOR MEKANİZMASI (SENKRONİZASYONA UYGUN); 220-250VAC/DC; VL400 İÇİN | 4815 | 1 | https://mall.industry.siemens.com/mall/en/WW/Catalog/Product/3VL9400-3MQ00 | LP
3VL9400-4EC30 | 3VL SERİSİ SENTRON KOMPAKT TİP TERMİK MANYETİK GÜÇ ŞALTERİ AKSESUARI; DÜZ BARA BAĞLANTI PARÇASI; VL400 İÇİN; 1TAKIM = 3 ADET | 158 | 1 | https://mall.industry.siemens.com/mall/en/WW/Catalog/Product/3VL9400-4EC30 | LP
3VL9400-4ED30 | 3VL SERİSİ SENTRON KOMPAKT TİP TERMİK MANYETİK GÜÇ ŞALTERİ AKSESUARI; AÇI VERİLMİŞ BARA BAĞLANTI PARÇASI; VL400 İÇİN; 1TAKIM = 3 ADET | 204 | 1 | https://mall.industry.siemens.com/mall/en/WW/Catalog/Product/3VL9400-4ED30 | LP
3VL9400-4PC30 | 3VL SERİSİ SENTRON KOMPAKT TİP TERMİK MANYETİK GÜÇ ŞALTERİ AKSESUARI; SOKETLİ ŞALTER YAPI SETİ; VL400 İÇİN | 1364 | 1 | https://mall.industry.siemens.com/mall/en/WW/Catalog/Product/3VL9400-4PC30 | LP
3VL9400-4PJ00 | 3VL SERİSİ SENTRON KOMPAKT TİP TERMİK MANYETİK GÜÇ ŞALTERİ AKSESUARI; SOKETLİ VEYA ÇEKMECELİ ŞALTER KUMANDA DEVRESİ BAĞLANTI SOKETİ; VL400 İÇİN | 158 | 1 | https://mall.industry.siemens.com/mall/en/WW/Catalog/Product/3VL9400-4PJ00 | LP
3VL9400-4PS30 | 3VL SERİSİ SENTRON KOMPAKT TİP TERMİK MANYETİK GÜÇ ŞALTERİ AKSESUARI; SABİT TİP ŞALTERİ SOKETLİ ŞALTER HALİNE GETİRMEK İÇİN BIÇAKLI KONTAK SETİ; VL400 İÇİN | 720 | 1 | https://mall.industry.siemens.com/mall/en/WW/Catalog/Product/3VL9400-4PS30 | LP
3VL9400-4WC30 | 3VL SERİSİ SENTRON KOMPAKT TİP TERMİK MANYETİK GÜÇ ŞALTERİ AKSESUARI; ÇEKMECELİ ŞALTER YAPI SETİ; VL400 İÇİN | 2667 | 1 | https://mall.industry.siemens.com/mall/en/WW/Catalog/Product/3VL9400-4WC30 | LP
3VL9400-8BC00 | 3VL SERİSİ SENTRON KOMPAKT TİP TERMİK MANYETİK GÜÇ ŞALTERİ AKSESUARI; KAPI OYMA ÇERÇEVESİ VL400 İÇİN | 69 | 1 | https://mall.industry.siemens.com/mall/en/WW/Catalog/Product/3VL9400-8BC00 | LP
3VL9400-8BG00 | 3VL SERİSİ SENTRON KOMPAKT TİP TERMİK MANYETİK GÜÇ ŞALTERİ AKSESUARI; DÖNER TAHRİK MEKANİZMALI VEYA MOTORLU ŞALTER İÇİN KAPI OYMA ÇERÇEVESİ VL400 İÇİN | 92 | 1 | https://mall.industry.siemens.com/mall/en/WW/Catalog/Product/3VL9400-8BG00 | LP
3VL9400-8CA30 | KLEMENS KAPAKLARI - IP 30 KORUMA İÇİN ; UZUN TİP ; 3 KUTUPLU ; VL400 | 152 | 1 | https://mall.industry.siemens.com/mall/en/WW/Catalog/Product/3VL9400-8CA30 | LP
3VL9400-8CA40 | KLEMENS KAPAKLARI - IP 30 KORUMA İÇİN ; UZUN TİP ; 4 KUTUPLU ; VL400 | 338 | 1 | https://mall.industry.siemens.com/mall/en/WW/Catalog/Product/3VL9400-8CA40 | LP
3VL9400-8CB30 | KLEMENS KAPAKLARI - IP 30 KORUMA İÇİN ; KISA TİP ; 3 KUTUPLU ; VL400 | 128 | 1 | https://mall.industry.siemens.com/mall/en/WW/Catalog/Product/3VL9400-8CB30 | LP
3VL9400-8CB40 | KLEMENS KAPAKLARI - IP 30 KORUMA İÇİN ; KISA TİP ; 4 KUTUPLU ; VL400 | 256 | 1 | https://mall.industry.siemens.com/mall/en/WW/Catalog/Product/3VL9400-8CB40 | LP
3VL9400-8LA00 | 3VL SERİSİ SENTRON KOMPAKT TİP TERMİK MANYETİK GÜÇ ŞALTERİ AKSESUARI; BOWDEN KABLOSUYLA MEKANİK KİLİTLEME İÇİN MODÜL; VL400 İÇİN | 167 | 1 | https://mall.industry.siemens.com/mall/en/WW/Catalog/Product/3VL9400-8LA00 | LP
3VL9400-8LC00 | 3VL SERİSİ SENTRON KOMPAKT TİP TERMİK MANYETİK GÜÇ ŞALTERİ AKSESUARI; HAREKETLİ MEKANİK MİL İLE AYNI TİPTE İKİ GÜÇ ŞALTERİNİN KARŞILIKLI MEKANİK KİLİTLENMESİ İÇİN TERTİBAT; SABİT TİPTE GÜÇ ŞALTERİ İÇİN; VL400 İÇİN | 1278 | 1 | https://mall.industry.siemens.com/mall/en/WW/Catalog/Product/3VL9400-8LC00 | LP
3VL9400-8LD00 | 3VL SERİSİ SENTRON KOMPAKT TİP TERMİK MANYETİK GÜÇ ŞALTERİ AKSESUARI; HAREKETLİ MEKANİK MİL İLE AYNI TİPTE İKİ GÜÇ ŞALTERİNİN KARŞILIKLI MEKANİK KİLİTLENMESİ İÇİN TERTİBAT; SOKETLİ VEYA ÇEKMECELİ TİP GÜÇ ŞALTERİ İÇİN; VL400 İÇİN | 1534 | 1 | https://mall.industry.siemens.com/mall/en/WW/Catalog/Product/3VL9400-8LD00 | LP
3VL9500-4EC30 | 3VL SERİSİ SENTRON KOMPAKT TİP TERMİK MANYETİK GÜÇ ŞALTERİ AKSESUARI; DÜZ BARA BAĞLANTI PARÇASI; VL630 İÇİN; 1TAKIM = 3 ADET | 194 | 1 | https://mall.industry.siemens.com/mall/en/WW/Catalog/Product/3VL9500-4EC30 | LP
3VL9500-4ED30 | 3VL SERİSİ SENTRON KOMPAKT TİP TERMİK MANYETİK GÜÇ ŞALTERİ AKSESUARI; AÇI VERİLMİŞ BARA BAĞLANTI PARÇASI; VL630 İÇİN; 1TAKIM = 3 ADET | 231 | 1 | https://mall.industry.siemens.com/mall/en/WW/Catalog/Product/3VL9500-4ED30 | LP
3VL9500-4PC30 | 3VL SERİSİ SENTRON KOMPAKT TİP TERMİK MANYETİK GÜÇ ŞALTERİ AKSESUARI; SOKETLİ ŞALTER YAPI SETİ; VL630 İÇİN | 1618 | 1 | https://mall.industry.siemens.com/mall/en/WW/Catalog/Product/3VL9500-4PC30 | LP
3VL9500-4PS30 | 3VL SERİSİ SENTRON KOMPAKT TİP TERMİK MANYETİK GÜÇ ŞALTERİ AKSESUARI; SABİT TİP ŞALTERİ SOKETLİ ŞALTER HALİNE GETİRMEK İÇİN BIÇAKLI KONTAK SETİ; VL630 İÇİN | 770 | 1 | https://mall.industry.siemens.com/mall/en/WW/Catalog/Product/3VL9500-4PS30 | LP
3VL9500-4WC30 | 3VL SERİSİ SENTRON KOMPAKT TİP TERMİK MANYETİK GÜÇ ŞALTERİ AKSESUARI; ÇEKMECELİ ŞALTER YAPI SETİ; VL630 İÇİN | 2972 | 1 | https://mall.industry.siemens.com/mall/en/WW/Catalog/Product/3VL9500-4WC30 | LP
3VL9600-3AS10 | 3VL SERİSİ SENTRON KOMPAKT TİP TERMİK MANYETİK GÜÇ ŞALTERİ AKSESUARI; KAPIDAN TAHRİK VE DÖNER TAHRİK MEKANİZMALARI;ERKEN KAPAYAN TİP;1 ENVERSÖR KONTAK;VL630 VE VL 800 İÇİN | 72 | 1 | https://mall.industry.siemens.com/mall/en/WW/Catalog/Product/3VL9600-3AS10 | LP
3VL9600-3AT10 | 3VL SERİSİ SENTRON KOMPAKT TİP TERMİK MANYETİK GÜÇ ŞALTERİ AKSESUARI; KAPIDAN TAHRİK VE DÖNER TAHRİK MEKANİZMALARI;ERKEN KAPAYAN TİP;2 ENVERSÖR KONTAK;VL630 VE VL 800 İÇİN | 126 | 1 | https://mall.industry.siemens.com/mall/en/WW/Catalog/Product/3VL9600-3AT10 | LP
3VL9600-3AU10 | 3VL SERİSİ SENTRON KOMPAKT TİP TERMİK MANYETİK GÜÇ ŞALTERİ AKSESUARI; KAPIDAN TAHRİK VE DÖNER TAHRİK MEKANİZMALARI;ERKEN AÇAN TİP;1 ENVERSÖR KONTAK;VL630 VE VL 800 İÇİN | 72 | 1 | https://mall.industry.siemens.com/mall/en/WW/Catalog/Product/3VL9600-3AU10 | LP
3VL9600-3AW10 | 3VL SERİSİ SENTRON KOMPAKT TİP TERMİK MANYETİK GÜÇ ŞALTERİ AKSESUARI; KAPIDAN TAHRİK VE DÖNER TAHRİK MEKANİZMALARI;ERKEN AÇAN TİP;2 ENVERSÖR KONTAK;VL630 VE VL 800 İÇİN | 126 | 1 | https://mall.industry.siemens.com/mall/en/WW/Catalog/Product/3VL9600-3AW10 | LP
3VL9600-3HA00 | 3VL SERİSİ SENTRON KOMPAKT TİP TERMİK MANYETİK GÜÇ ŞALTERİ AKSESUARI; DÖNER TAHRİK MEKANİZMASI; VL630 VE VL800 İÇİN | 308 | 1 | https://mall.industry.siemens.com/mall/en/WW/Catalog/Product/3VL9600-3HA00 | LP
3VL9600-3HC00 | 3VL SERİSİ SENTRON KOMPAKT TİP TERMİK MANYETİK GÜÇ ŞALTERİ AKSESUARI; ACİL STOP KULLANIMI İÇİN DÖNER TAHRİK MEKANİZMASI; VL630 VE VL800 İÇİN | 354 | 1 | https://mall.industry.siemens.com/mall/en/WW/Catalog/Product/3VL9600-3HC00 | LP
3VL9600-3HF05 | 3VL SERİSİ SENTRON KOMPAKT TİP TERMİK MANYETİK GÜÇ ŞALTERİ AKSESUARI; UZATMA KOLLU TAHRİK MEKANİZMASI; KOMPLE; KAPI VE PANO KAPAĞINA MONTAJ İÇİN VL630 VE VL800 İÇİN | 494 | 1 | https://mall.industry.siemens.com/mall/en/WW/Catalog/Product/3VL9600-3HF05 | LP
3VL9600-3HG05 | 3VL SERİSİ SENTRON KOMPAKT TİP TERMİK MANYETİK GÜÇ ŞALTERİ AKSESUARI; ACİL STOP KULLANIMI İÇİN UZATMA KOLLU TAHRİK MEKANİZMASI; KOMPLE; KAPI VE PANO KAPAĞINA MONTAJ İÇİN VL630 VE VL800 İÇİN | 576 | 1 | https://mall.industry.siemens.com/mall/en/WW/Catalog/Product/3VL9600-3HG05 | LP
3VL9600-3HL00 | 3VL SERİSİ SENTRON KOMPAKT TİP TERMİK MANYETİK GÜÇ ŞALTERİ AKSESUARI; KURMA KOLU KİLİTLEME TERTİBATI;VL630 VE VL800 İÇİN | 320 | 1 | https://mall.industry.siemens.com/mall/en/WW/Catalog/Product/3VL9600-3HL00 | LP
3VL9600-3HN00 | 3VL SERİSİ SENTRON KOMPAKT TİP TERMİK MANYETİK GÜÇ ŞALTERİ AKSESUARI; KURMA KOLU UZANTISI; VL630 VE VL800 İÇİN | 74 | 1 | https://mall.industry.siemens.com/mall/en/WW/Catalog/Product/3VL9600-3HN00 | LP
3VL9600-3MN00 | 3VL SERİSİ SENTRON KOMPAKT TİP TERMİK MANYETİK GÜÇ ŞALTERİ AKSESUARI; YAY KURMALI MOTOR MEKANİZMASI (SENKRONİZASYONA UYGUN); 110-127VAC/DC; VL630 VE VL800 İÇİN | 5648 | 1 | https://mall.industry.siemens.com/mall/en/WW/Catalog/Product/3VL9600-3MN00 | LP
3VL9600-3MQ00 | 3VL SERİSİ SENTRON KOMPAKT TİP TERMİK MANYETİK GÜÇ ŞALTERİ AKSESUARI; YAY KURMALI MOTOR MEKANİZMASI (SENKRONİZASYONA UYGUN); 220-250VAC/DC; VL630 VE VL800 İÇİN | 5648 | 1 | https://mall.industry.siemens.com/mall/en/WW/Catalog/Product/3VL9600-3MQ00 | LP
3VL9600-4EC30 | 3VL SERİSİ SENTRON KOMPAKT TİP TERMİK MANYETİK GÜÇ ŞALTERİ AKSESUARI; DÜZ BARA BAĞLANTI PARÇASI; VL800 İÇİN; 1TAKIM = 3 ADET | 245 | 1 | https://mall.industry.siemens.com/mall/en/WW/Catalog/Product/3VL9600-4EC30 | LP
3VL9600-4ED30 | 3VL SERİSİ SENTRON KOMPAKT TİP TERMİK MANYETİK GÜÇ ŞALTERİ AKSESUARI; AÇI VERİLMİŞ BARA BAĞLANTI PARÇASI; VL800 İÇİN; 1TAKIM = 3 ADET | 296 | 1 | https://mall.industry.siemens.com/mall/en/WW/Catalog/Product/3VL9600-4ED30 | LP
3VL9600-4PJ00 | 3VL SERİSİ SENTRON KOMPAKT TİP TERMİK MANYETİK GÜÇ ŞALTERİ AKSESUARI; SOKETLİ VEYA ÇEKMECELİ ŞALTER KUMANDA DEVRESİ BAĞLANTI SOKETİ; VL630 VE VL800 İÇİN | 167 | 1 | https://mall.industry.siemens.com/mall/en/WW/Catalog/Product/3VL9600-4PJ00 | LP
3VL9600-4PS30 | 3VL SERİSİ SENTRON KOMPAKT TİP TERMİK MANYETİK GÜÇ ŞALTERİ AKSESUARI; SABİT TİP ŞALTERİ SOKETLİ ŞALTER HALİNE GETİRMEK İÇİN BIÇAKLI KONTAK SETİ; VL800 İÇİN | 1540 | 1 | https://mall.industry.siemens.com/mall/en/WW/Catalog/Product/3VL9600-4PS30 | LP
3VL9600-4WC30 | 3VL SERİSİ SENTRON KOMPAKT TİP TERMİK MANYETİK GÜÇ ŞALTERİ AKSESUARI; ÇEKMECELİ ŞALTER YAPI SETİ; VL800 İÇİN | 3574 | 1 | https://mall.industry.siemens.com/mall/en/WW/Catalog/Product/3VL9600-4WC30 | LP
3VL9600-8BC00 | 3VL SERİSİ SENTRON KOMPAKT TİP TERMİK MANYETİK GÜÇ ŞALTERİ AKSESUARI; KAPI OYMA ÇERÇEVESİ VL630 VE VL800 İÇİN | 81 | 1 | https://mall.industry.siemens.com/mall/en/WW/Catalog/Product/3VL9600-8BC00 | LP
3VL9600-8BG00 | 3VL SERİSİ SENTRON KOMPAKT TİP TERMİK MANYETİK GÜÇ ŞALTERİ AKSESUARI; DÖNER TAHRİK MEKANİZMALI VEYA MOTORLU ŞALTER İÇİN KAPI OYMA ÇERÇEVESİ VL630 VE VL800İÇİN | 106 | 1 | https://mall.industry.siemens.com/mall/en/WW/Catalog/Product/3VL9600-8BG00 | LP
3VL9600-8CA30 | KLEMENS KAPAKLARI - IP 30 KORUMA İÇİN ; UZUN TİP ; 3 KUTUPLU ; VL630 - VL800 | 299 | 1 | https://mall.industry.siemens.com/mall/en/WW/Catalog/Product/3VL9600-8CA30 | LP
3VL9600-8CA40 | KLEMENS KAPAKLARI - IP 30 KORUMA İÇİN ; UZUN TİP ; 4 KUTUPLU ; VL630 - VL800 | 444 | 1 | https://mall.industry.siemens.com/mall/en/WW/Catalog/Product/3VL9600-8CA40 | LP
3VL9600-8CB30 | KLEMENS KAPAKLARI - IP 30 KORUMA İÇİN ; KISA TİP ; 3 KUTUPLU ; VL630 - VL800 | 251 | 1 | https://mall.industry.siemens.com/mall/en/WW/Catalog/Product/3VL9600-8CB30 | LP
3VL9600-8CB40 | KLEMENS KAPAKLARI - IP 30 KORUMA İÇİN ; KISA TİP ; 4 KUTUPLU ; VL630 - VL800 | 336 | 1 | https://mall.industry.siemens.com/mall/en/WW/Catalog/Product/3VL9600-8CB40 | LP
3VL9600-8CE00 | 3VL SERİSİ SENTRON KOMPAKT TİP TERMİK MANYETİK GÜÇ ŞALTERİ AKSESUARI; SOKETLİ VEYA ÇEKMECELİ ŞALTER İÇİN FAZ AYIRICI PLAKA; VL400X; VL630 VE VL800 İÇİN; 1 TAKIM = 2 ADET | 69 | 1 | https://mall.industry.siemens.com/mall/en/WW/Catalog/Product/3VL9600-8CE00 | LP
3VL9600-8LA00 | 3VL SERİSİ SENTRON KOMPAKT TİP TERMİK MANYETİK GÜÇ ŞALTERİ AKSESUARI; BOWDEN KABLOSUYLA MEKANİK KİLİTLEME İÇİN MODÜL; VL630 VE VL800 İÇİN | 218 | 1 | https://mall.industry.siemens.com/mall/en/WW/Catalog/Product/3VL9600-8LA00 | LP
3VL9600-8LC00 | 3VL SERİSİ SENTRON KOMPAKT TİP TERMİK MANYETİK GÜÇ ŞALTERİ AKSESUARI; HAREKETLİ MEKANİK MİL İLE AYNI TİPTE İKİ GÜÇ ŞALTERİNİN KARŞILIKLI MEKANİK KİLİTLENMESİ İÇİN TERTİBAT; SABİT TİPTE GÜÇ ŞALTERİ İÇİN; VL630 VE VL800 İÇİN | 1943 | 1 | https://mall.industry.siemens.com/mall/en/WW/Catalog/Product/3VL9600-8LC00 | LP
3VL9600-8LD00 | 3VL SERİSİ SENTRON KOMPAKT TİP TERMİK MANYETİK GÜÇ ŞALTERİ AKSESUARI; HAREKETLİ MEKANİK MİL İLE AYNI TİPTE İKİ GÜÇ ŞALTERİNİN KARŞILIKLI MEKANİK KİLİTLENMESİ İÇİN TERTİBAT; SOKETLİ VEYA ÇEKMECELİ TİP GÜÇ ŞALTERİ İÇİN; VL1630 VE VL800 İÇİN | 2330 | 1 | https://mall.industry.siemens.com/mall/en/WW/Catalog/Product/3VL9600-8LD00 | LP
3VL9800-1SR00 | 3VL SERİSİ SENTRON KOMPAKT TİP TERMİK MANYETİK GÜÇ ŞALTERİ AKSESUARI; AÇTIRMA RÖLESİ;110-127V AC; VL630; VL800; VL1250 VE VL1600 İÇİN | 448 | 1 | https://mall.industry.siemens.com/mall/en/WW/Catalog/Product/3VL9800-1SR00 | LP
3VL9800-1ST00 | 3VL SERİSİ SENTRON KOMPAKT TİP TERMİK MANYETİK GÜÇ ŞALTERİ AKSESUARI; AÇTIRMA RÖLESİ;220-250V AC; VL630; VL800; VL1250 VE VL1600 İÇİN | 448 | 1 | https://mall.industry.siemens.com/mall/en/WW/Catalog/Product/3VL9800-1ST00 | LP
3VL9800-1SV00 | 3VL SERİSİ SENTRON KOMPAKT TİP TERMİK MANYETİK GÜÇ ŞALTERİ AKSESUARI; AÇTIRMA RÖLESİ;380-600V AC; VL630; VL800; VL1250 VE VL1600 İÇİN | 448 | 1 | https://mall.industry.siemens.com/mall/en/WW/Catalog/Product/3VL9800-1SV00 | LP
3VL9800-1UG00 | 3VL SERİSİ SENTRON KOMPAKT TİP TERMİK MANYETİK GÜÇ ŞALTERİ AKSESUARI; DÜŞÜK GERİLİM RÖLESİ; 110-127V AC; VL630; VL800; VL1250 VE VL1600 İÇİN | 470 | 1 | https://mall.industry.siemens.com/mall/en/WW/Catalog/Product/3VL9800-1UG00 | LP
3VL9800-1UH00 | 3VL SERİSİ SENTRON KOMPAKT TİP TERMİK MANYETİK GÜÇ ŞALTERİ AKSESUARI; DÜŞÜK GERİLİM RÖLESİ; 220-250V AC; VL630; VL800; VL1250 VE VL1600 İÇİN | 470 | 1 | https://mall.industry.siemens.com/mall/en/WW/Catalog/Product/3VL9800-1UH00 | LP
3VL9800-1UJ00 | 3VL SERİSİ SENTRON KOMPAKT TİP TERMİK MANYETİK GÜÇ ŞALTERİ AKSESUARI; DÜŞÜK GERİLİM RÖLESİ; 380-415V AC; VL630; VL800; VL1250 VE VL1600 İÇİN | 470 | 1 | https://mall.industry.siemens.com/mall/en/WW/Catalog/Product/3VL9800-1UJ00 | LP
3VL9800-1UK00 | 3VL SERİSİ SENTRON KOMPAKT TİP TERMİK MANYETİK GÜÇ ŞALTERİ AKSESUARI; DÜŞÜK GERİLİM RÖLESİ; 440-480V AC; VL630; VL800; VL1250 VE VL1600 İÇİN | 470 | 1 | https://mall.industry.siemens.com/mall/en/WW/Catalog/Product/3VL9800-1UK00 | LP
3VL9800-2AC00 | 3VL SERİSİ SENTRON KOMPAKT TİP TERMİK MANYETİK GÜÇ ŞALTERİ AKSESUARI; YARDIMCI KONTAK; 4HS(2NO+2NC); VL160X; VL160; VL250; VL400 İÇİN | 251 | 1 | https://mall.industry.siemens.com/mall/en/WW/Catalog/Product/3VL9800-2AC00 | LP
3VL9800-2AE00 | 3VL SERİSİ SENTRON KOMPAKT TİP TERMİK MANYETİK GÜÇ ŞALTERİ AKSESUARI; ALARM KONTAĞI; 2HS(1NO+1NC) + 1AS(1NO); VL160X; VL160; VL250; VL400 İÇİN | 206 | 1 | https://mall.industry.siemens.com/mall/en/WW/Catalog/Product/3VL9800-2AE00 | LP
3VL9800-3AS20 | 3VL SERİSİ SENTRON KOMPAKT TİP TERMİK MANYETİK GÜÇ ŞALTERİ AKSESUARI; KAPIDAN TAHRİK VE DÖNER TAHRİK MEKANİZMALARI;ERKEN KAPAYAN TİP;1 ENVERSÖR KONTAK;VL1250 VE VL 1600 İÇİN | 81 | 1 | https://mall.industry.siemens.com/mall/en/WW/Catalog/Product/3VL9800-3AS20 | LP
3VL9800-3AT20 | 3VL SERİSİ SENTRON KOMPAKT TİP TERMİK MANYETİK GÜÇ ŞALTERİ AKSESUARI; KAPIDAN TAHRİK VE DÖNER TAHRİK MEKANİZMALARI;ERKEN KAPAYAN TİP;2 ENVERSÖR KONTAK;VL1250 VE VL 1600 İÇİN | 142 | 1 | https://mall.industry.siemens.com/mall/en/WW/Catalog/Product/3VL9800-3AT20 | LP
3VL9800-3AU10 | 3VL SERİSİ SENTRON KOMPAKT TİP TERMİK MANYETİK GÜÇ ŞALTERİ AKSESUARI; KAPIDAN TAHRİK VE DÖNER TAHRİK MEKANİZMALARI;ERKEN AÇAN TİP;1 ENVERSÖR KONTAK;VL1250 VE VL 1600 İÇİN | 81 | 1 | https://mall.industry.siemens.com/mall/en/WW/Catalog/Product/3VL9800-3AU10 | LP
3VL9800-3AW10 | 3VL SERİSİ SENTRON KOMPAKT TİP TERMİK MANYETİK GÜÇ ŞALTERİ AKSESUARI; KAPIDAN TAHRİK VE DÖNER TAHRİK MEKANİZMALARI;ERKEN AÇAN TİP;2 ENVERSÖR KONTAK;VL1250 VE VL 1600 İÇİN | 142 | 1 | https://mall.industry.siemens.com/mall/en/WW/Catalog/Product/3VL9800-3AW10 | LP
3VL9800-3HA00 | 3VL SERİSİ SENTRON KOMPAKT TİP TERMİK MANYETİK GÜÇ ŞALTERİ AKSESUARI; DÖNER TAHRİK MEKANİZMASI; VL1250 VE VL1600 İÇİN | 717 | 1 | https://mall.industry.siemens.com/mall/en/WW/Catalog/Product/3VL9800-3HA00 | LP
3VL9800-3HC00 | 3VL SERİSİ SENTRON KOMPAKT TİP TERMİK MANYETİK GÜÇ ŞALTERİ AKSESUARI; ACİL STOP KULLANIMI İÇİN DÖNER TAHRİK MEKANİZMASI; VL1250 VE VL1600 İÇİN | 809 | 1 | https://mall.industry.siemens.com/mall/en/WW/Catalog/Product/3VL9800-3HC00 | LP
3VL9800-3HF05 | 3VL SERİSİ SENTRON KOMPAKT TİP TERMİK MANYETİK GÜÇ ŞALTERİ AKSESUARI; UZATMA KOLLU TAHRİK MEKANİZMASI; KOMPLE; KAPI VE PANO KAPAĞINA MONTAJ İÇİN VL1250 VE VL1600 İÇİN | 1125 | 1 | https://mall.industry.siemens.com/mall/en/WW/Catalog/Product/3VL9800-3HF05 | LP
3VL9800-3HG05 | 3VL SERİSİ SENTRON KOMPAKT TİP TERMİK MANYETİK GÜÇ ŞALTERİ AKSESUARI; ACİL STOP KULLANIMI İÇİN UZATMA KOLLU TAHRİK MEKANİZMASI; KOMPLE; KAPI VE PANO KAPAĞINA MONTAJ İÇİN VL1250 VE VL1600 İÇİN | 1313 | 1 | https://mall.industry.siemens.com/mall/en/WW/Catalog/Product/3VL9800-3HG05 | LP
3VL9800-3HL00 | 3VL SERİSİ SENTRON KOMPAKT TİP TERMİK MANYETİK GÜÇ ŞALTERİ AKSESUARI; KURMA KOLU KİLİTLEME TERTİBATI;VL1250 VE VL1600 İÇİN | 416 | 1 | https://mall.industry.siemens.com/mall/en/WW/Catalog/Product/3VL9800-3HL00 | LP
3VL9800-3HN00 | 3VL SERİSİ SENTRON KOMPAKT TİP TERMİK MANYETİK GÜÇ ŞALTERİ AKSESUARI; KURMA KOLU UZANTISI; VL1250 VE VL1600 İÇİN | 84 | 1 | https://mall.industry.siemens.com/mall/en/WW/Catalog/Product/3VL9800-3HN00 | LP
3VL9800-3MN00 | 3VL SERİSİ SENTRON KOMPAKT TİP TERMİK MANYETİK GÜÇ ŞALTERİ AKSESUARI; MOTOR MEKANİZMASI (SENKRONİZASYONA UYGUN DEĞİL); 110-127VAC/DC ; VL1250 VE VL1600 İÇİN | 5589 | 1 | https://mall.industry.siemens.com/mall/en/WW/Catalog/Product/3VL9800-3MN00 | LP
3VL9800-3MQ00 | 3VL SERİSİ SENTRON KOMPAKT TİP TERMİK MANYETİK GÜÇ ŞALTERİ AKSESUARI; MOTOR MEKANİZMASI (SENKRONİZASYONA UYGUN DEĞİL); 110-127VAC/DC ; VL1250 VE VL1600 İÇİN | 5589 | 1 | https://mall.industry.siemens.com/mall/en/WW/Catalog/Product/3VL9800-3MQ00 | LP
3VL9800-4EC30 | 3VL SERİSİ SENTRON KOMPAKT TİP TERMİK MANYETİK GÜÇ ŞALTERİ AKSESUARI; DÜZ BARA BAĞLANTI PARÇASI; VL1250 VE VL1600 İÇİN; 1TAKIM = 3 ADET | 448 | 1 | https://mall.industry.siemens.com/mall/en/WW/Catalog/Product/3VL9800-4EC30 | LP
3VL9800-4PJ00 | 3VL SERİSİ SENTRON KOMPAKT TİP TERMİK MANYETİK GÜÇ ŞALTERİ AKSESUARI; SOKETLİ VEYA ÇEKMECELİ ŞALTER KUMANDA DEVRESİ BAĞLANTI SOKETİ; VL1250 VE VL1600 İÇİN | 194 | 1 | https://mall.industry.siemens.com/mall/en/WW/Catalog/Product/3VL9800-4PJ00 | LP
3VL9800-4PS30 | 3VL SERİSİ SENTRON KOMPAKT TİP TERMİK MANYETİK GÜÇ ŞALTERİ AKSESUARI; SABİT TİP ŞALTERİ SOKETLİ ŞALTER HALİNE GETİRMEK İÇİN BIÇAKLI KONTAK SETİ; VL1250 VE VL1600 İÇİN | 2195 | 1 | https://mall.industry.siemens.com/mall/en/WW/Catalog/Product/3VL9800-4PS30 | LP
3VL9800-4WC30 | 3VL SERİSİ SENTRON KOMPAKT TİP TERMİK MANYETİK GÜÇ ŞALTERİ AKSESUARI; ÇEKMECELİ ŞALTER YAPI SETİ; VL1250 VE VL1600 İÇİN | 5429 | 1 | https://mall.industry.siemens.com/mall/en/WW/Catalog/Product/3VL9800-4WC30 | LP
3VL9800-8BC00 | 3VL SERİSİ SENTRON KOMPAKT TİP TERMİK MANYETİK GÜÇ ŞALTERİ AKSESUARI; KAPI OYMA ÇERÇEVESİ VL1250 VE 1600İÇİN | 92 | 1 | https://mall.industry.siemens.com/mall/en/WW/Catalog/Product/3VL9800-8BC00 | LP
3VL9800-8BG00 | 3VL SERİSİ SENTRON KOMPAKT TİP TERMİK MANYETİK GÜÇ ŞALTERİ AKSESUARI; DÖNER TAHRİK MEKANİZMALI VEYA MOTORLU ŞALTER İÇİN KAPI OYMA ÇERÇEVESİ VL1250 VE VL1600İÇİN | 118 | 1 | https://mall.industry.siemens.com/mall/en/WW/Catalog/Product/3VL9800-8BG00 | LP
3VL9800-8CA30 | KLEMENS KAPAKLARI - IP 30 KORUMA İÇİN ; ; UZUN TİP ; 3 KUTUPLU ; VL1250 - VL1600 için | 391 | 1 | https://mall.industry.siemens.com/mall/en/WW/Catalog/Product/3VL9800-8CA30 | LP
3VL9800-8CA40 | KLEMENS KAPAKLARI - IP 30 KORUMA İÇİN ; UZUN TİP ; 4 KUTUPLU ; VL1250 - VL1600 için | 521 | 1 | https://mall.industry.siemens.com/mall/en/WW/Catalog/Product/3VL9800-8CA40 | LP
3VL9800-8CB30 | KLEMENS KAPAKLARI - IP 30 KORUMA İÇİN ; ; UZUN TİP ; 3 KUTUPLU ; VL1250 - VL1600 için | 348 | 1 | https://mall.industry.siemens.com/mall/en/WW/Catalog/Product/3VL9800-8CB30 | LP
3VL9800-8CB40 | KLEMENS KAPAKLARI - IP 30 KORUMA İÇİN ; KISA TİP ; 4 KUTUPLU ; VL1250 - VL1600 için | 459 | 1 | https://mall.industry.siemens.com/mall/en/WW/Catalog/Product/3VL9800-8CB40 | LP
3VL9800-8CE00 | 3VL SERİSİ SENTRON KOMPAKT TİP TERMİK MANYETİK GÜÇ ŞALTERİ AKSESUARI; SOKETLİ VEYA ÇEKMECELİ ŞALTER İÇİN FAZ AYIRICI PLAKA; VL1250 VE VL1600 İÇİN; 1 TAKIM = 2 ADET | 80 | 1 | https://mall.industry.siemens.com/mall/en/WW/Catalog/Product/3VL9800-8CE00 | LP
3VL9800-8LA00 | 3VL SERİSİ SENTRON KOMPAKT TİP TERMİK MANYETİK GÜÇ ŞALTERİ AKSESUARI; BOWDEN KABLOSUYLA MEKANİK KİLİTLEME İÇİN MODÜL; VL1250 VE VL1600 İÇİN | 686 | 1 | https://mall.industry.siemens.com/mall/en/WW/Catalog/Product/3VL9800-8LA00 | LP
3VL9800-8LC00 | 3VL SERİSİ SENTRON KOMPAKT TİP TERMİK MANYETİK GÜÇ ŞALTERİ AKSESUARI; HAREKETLİ MEKANİK MİL İLE AYNI TİPTE İKİ GÜÇ ŞALTERİNİN KARŞILIKLI MEKANİK KİLİTLENMESİ İÇİN TERTİBAT; SABİT TİPTE GÜÇ ŞALTERİ İÇİN; VL1250 VE VL1600 İÇİN | 2330 | 1 | https://mall.industry.siemens.com/mall/en/WW/Catalog/Product/3VL9800-8LC00 | LP
3VL9800-8LD00 | 3VL SERİSİ SENTRON KOMPAKT TİP TERMİK MANYETİK GÜÇ ŞALTERİ AKSESUARI; HAREKETLİ MEKANİK MİL İLE AYNI TİPTE İKİ GÜÇ ŞALTERİNİN KARŞILIKLI MEKANİK KİLİTLENMESİ İÇİN TERTİBAT; SOKETLİ VEYA ÇEKMECELİ TİP GÜÇ ŞALTERİ İÇİN; VL1250 VE VL1600 İÇİN | 2799 | 1 | https://mall.industry.siemens.com/mall/en/WW/Catalog/Product/3VL9800-8LD00 | LP
3VL9816-2AL00 | 3VL SERİSİ SENTRON KOMPAKT TİP TERMİK MANYETİK GÜÇ ŞALTERİ AKSESUARI; YARDIMCI KONTAK ADAPTÖRÜ; N; SOL; SAĞ AKSESUAR BÖLMESİ; VL630; VL800; VL1250 VE VL1600 İÇİN | 117 | 1 | https://mall.industry.siemens.com/mall/en/WW/Catalog/Product/3VL9816-2AL00 | LP
3VL9816-2AN10 | 3VL SERİSİ SENTRON KOMPAKT TİP TERMİK MANYETİK GÜÇ ŞALTERİ AKSESUARI; ALARM KONTAK ADAPTÖRÜ; SOL AKSESUAR BÖLMESİ; VL630; VL800; VL1250 VE VL1600 İÇİN | 117 | 1 | https://mall.industry.siemens.com/mall/en/WW/Catalog/Product/3VL9816-2AN10 | LP
3VM1010-3ED32-0AA0 | SENTRON 3VM KOMPAKT TİP TERMİK MANYETİK GÜÇ ŞALTERİ; 3VM10; 25kA; SABİT TERMİK; SABİT MANYETİK; 100A; 3 KUTUPLU | 435 | 1 | https://mall.industry.siemens.com/mall/en/WW/Catalog/Product/3VM1010-3ED32-0AA0 | LP
3VM1010-3ED42-0AA0 | SENTRON 3VM KOMPAKT TİP TERMİK MANYETİK GÜÇ ŞALTERİ; 3VM10; 25kA; SABİT TERMİK; SABİT MANYETİK; 100A; 4 KUTUPLU | 569 | 1 | https://mall.industry.siemens.com/mall/en/WW/Catalog/Product/3VM1010-3ED42-0AA0 | LP
3VM1010-4ED32-0AA0 | SENTRON SERİSİ KOMPAKT TİP GÜÇ ŞALTERİ;3VM10, 36kA, 100A, TM210, FTFM, SABİT TERMİK SABİT MANYETİK, 3 KUTUPLU | 480 | 1 | https://mall.industry.siemens.com/mall/en/WW/Catalog/Product/3VM1010-4ED32-0AA0 | LP
3VM1040-3ED32-0AA0 | SENTRON 3VM KOMPAKT TİP TERMİK MANYETİK GÜÇ ŞALTERİ; 3VM10; 25kA; SABİT TERMİK; SABİT MANYETİK; 40A; 3 KUTUPLU | 410 | 1 | https://mall.industry.siemens.com/mall/en/WW/Catalog/Product/3VM1040-3ED32-0AA0 | LP
3VM1040-3ED42-0AA0 | SENTRON 3VM KOMPAKT TİP TERMİK MANYETİK GÜÇ ŞALTERİ; 3VM10; 25kA; SABİT TERMİK; SABİT MANYETİK; 40A; 4 KUTUPLU | 537 | 1 | https://mall.industry.siemens.com/mall/en/WW/Catalog/Product/3VM1040-3ED42-0AA0 | LP
3VM1040-4ED32-0AA0 | SENTRON SERİSİ KOMPAKT TİP GÜÇ ŞALTERİ;3VM10, 36kA, 40A, TM210, FTFM, SABİT TERMİK SABİT MANYETİK, 3 KUTUPLU | 447 | 1 | https://mall.industry.siemens.com/mall/en/WW/Catalog/Product/3VM1040-4ED32-0AA0 | LP
3VM1050-3ED32-0AA0 | SENTRON 3VM KOMPAKT TİP TERMİK MANYETİK GÜÇ ŞALTERİ; 3VM10; 25kA; SABİT TERMİK; SABİT MANYETİK; 50A; 3 KUTUPLU | 410 | 1 | https://mall.industry.siemens.com/mall/en/WW/Catalog/Product/3VM1050-3ED32-0AA0 | LP
3VM1050-3ED42-0AA0 | SENTRON 3VM KOMPAKT TİP TERMİK MANYETİK GÜÇ ŞALTERİ; 3VM10; 25kA; SABİT TERMİK; SABİT MANYETİK; 50A; 4 KUTUPLU | 537 | 1 | https://mall.industry.siemens.com/mall/en/WW/Catalog/Product/3VM1050-3ED42-0AA0 | LP
3VM1050-4ED32-0AA0 | SENTRON SERİSİ KOMPAKT TİP GÜÇ ŞALTERİ;3VM10, 36kA, 50A, TM210, FTFM, SABİT TERMİK SABİT MANYETİK, 3 KUTUPLU | 447 | 1 | https://mall.industry.siemens.com/mall/en/WW/Catalog/Product/3VM1050-4ED32-0AA0 | LP
3VM1063-3ED32-0AA0 | SENTRON 3VM KOMPAKT TİP TERMİK MANYETİK GÜÇ ŞALTERİ; 3VM10; 25kA; SABİT TERMİK; SABİT MANYETİK; 63A; 3 KUTUPLU | 410 | 1 | https://mall.industry.siemens.com/mall/en/WW/Catalog/Product/3VM1063-3ED32-0AA0 | LP
3VM1063-3ED42-0AA0 | SENTRON 3VM KOMPAKT TİP TERMİK MANYETİK GÜÇ ŞALTERİ; 3VM10; 25kA; SABİT TERMİK; SABİT MANYETİK; 63A; 4 KUTUPLU | 537 | 1 | https://mall.industry.siemens.com/mall/en/WW/Catalog/Product/3VM1063-3ED42-0AA0 | LP
3VM1063-4ED32-0AA0 | SENTRON SERİSİ KOMPAKT TİP GÜÇ ŞALTERİ;3VM10, 36kA, 63A, TM210, FTFM, SABİT TERMİK SABİT MANYETİK, 3 KUTUPLU | 447 | 1 | https://mall.industry.siemens.com/mall/en/WW/Catalog/Product/3VM1063-4ED32-0AA0 | LP
3VM1080-3ED32-0AA0 | SENTRON 3VM KOMPAKT TİP TERMİK MANYETİK GÜÇ ŞALTERİ; 3VM10; 25kA; SABİT TERMİK; SABİT MANYETİK; 80A; 3 KUTUPLU | 435 | 1 | https://mall.industry.siemens.com/mall/en/WW/Catalog/Product/3VM1080-3ED32-0AA0 | LP
3VM1080-3ED42-0AA0 | SENTRON 3VM KOMPAKT TİP TERMİK MANYETİK GÜÇ ŞALTERİ; 3VM10; 25kA; SABİT TERMİK; SABİT MANYETİK; 80A; 4 KUTUPLU | 569 | 1 | https://mall.industry.siemens.com/mall/en/WW/Catalog/Product/3VM1080-3ED42-0AA0 | LP
3VM1080-4ED32-0AA0 | SENTRON SERİSİ KOMPAKT TİP GÜÇ ŞALTERİ;3VM10, 36kA, 80A, TM210, FTFM, SABİT TERMİK SABİT MANYETİK, 3 KUTUPLU | 480 | 1 | https://mall.industry.siemens.com/mall/en/WW/Catalog/Product/3VM1080-4ED32-0AA0 | LP
3VM1110-3EE32-0AA0 | SENTRON 3VM KOMPAKT TİP TERMİK MANYETİK GÜÇ ŞALTERİ; 3VM11; 25kA; AYARLI TERMİK; SABİT MANYETİK; 100A; 3 KUTUPLU | 528 | 1 | https://mall.industry.siemens.com/mall/en/WW/Catalog/Product/3VM1110-3EE32-0AA0 | LP
3VM1110-4EE42-0AA0 | SENTRON SERİSİ KOMPAKT TİP GÜÇ ŞALTERİ;3VM11, 36kA, 100A, TM220, ATFM, AYARLI TERMIK SABİT MANYETİK, 4 KUTUPLU | 723 | 1 | https://mall.industry.siemens.com/mall/en/WW/Catalog/Product/3VM1110-4EE42-0AA0 | LP
3VM1112-3ED32-0AA0 | SENTRON 3VM KOMPAKT TİP TERMİK MANYETİK GÜÇ ŞALTERİ; 3VM11; 25kA; SABİT TERMİK; SABİT MANYETİK; 125A; 3 KUTUPLU | 642 | 1 | https://mall.industry.siemens.com/mall/en/WW/Catalog/Product/3VM1112-3ED32-0AA0 | LP
3VM1112-3ED42-0AA0 | SENTRON 3VM KOMPAKT TİP TERMİK MANYETİK GÜÇ ŞALTERİ; 3VM11; 25kA; SABİT TERMİK; SABİT MANYETİK; 125A; 4 KUTUPLU | 840 | 1 | https://mall.industry.siemens.com/mall/en/WW/Catalog/Product/3VM1112-3ED42-0AA0 | LP
3VM1112-3EE32-0AA0 | SENTRON 3VM KOMPAKT TİP TERMİK MANYETİK GÜÇ ŞALTERİ; 3VM11; 25kA; AYARLI TERMİK; SABİT MANYETİK; 125A; 3 KUTUPLU | 714 | 1 | https://mall.industry.siemens.com/mall/en/WW/Catalog/Product/3VM1112-3EE32-0AA0 | LP
3VM1112-4ED32-0AA0 | SENTRON SERİSİ KOMPAKT TİP GÜÇ ŞALTERİ;3VM11, 36kA, 125A, TM210, FTFM, SABİT TERMİK SABİT MANYETİK, 3 KUTUPLU | 705 | 1 | https://mall.industry.siemens.com/mall/en/WW/Catalog/Product/3VM1112-4ED32-0AA0 | LP
3VM1112-4EE42-0AA0 | SENTRON SERİSİ KOMPAKT TİP GÜÇ ŞALTERİ;3VM11, 36kA, 125A, TM220, ATFM, AYARLI TERMIK SABİT MANYETİK, 4 KUTUPLU | 1064 | 1 | https://mall.industry.siemens.com/mall/en/WW/Catalog/Product/3VM1112-4EE42-0AA0 | LP
3VM1116-3ED32-0AA0 | SENTRON 3VM KOMPAKT TİP TERMİK MANYETİK GÜÇ ŞALTERİ; 3VM11; 25kA; SABİT TERMİK; SABİT MANYETİK; 160A; 3 KUTUPLU | 656 | 1 | https://mall.industry.siemens.com/mall/en/WW/Catalog/Product/3VM1116-3ED32-0AA0 | LP
3VM1116-3ED42-0AA0 | SENTRON 3VM KOMPAKT TİP TERMİK MANYETİK GÜÇ ŞALTERİ; 3VM11; 25kA; SABİT TERMİK; SABİT MANYETİK; 160A; 4 KUTUPLU | 856 | 1 | https://mall.industry.siemens.com/mall/en/WW/Catalog/Product/3VM1116-3ED42-0AA0 | LP
3VM1116-3EE32-0AA0 | SENTRON 3VM KOMPAKT TİP TERMİK MANYETİK GÜÇ ŞALTERİ; 3VM11; 25kA; AYARLI TERMİK; SABİT MANYETİK; 160A; 3 KUTUPLU | 744 | 1 | https://mall.industry.siemens.com/mall/en/WW/Catalog/Product/3VM1116-3EE32-0AA0 | LP
3VM1116-4ED32-0AA0 | SENTRON SERİSİ KOMPAKT TİP GÜÇ ŞALTERİ;3VM11, 36kA, 160A, TM210, FTFM, SABİT TERMİK SABİT MANYETİK, 3 KUTUPLU | 754 | 1 | https://mall.industry.siemens.com/mall/en/WW/Catalog/Product/3VM1116-4ED32-0AA0 | LP
3VM1116-4EE42-0AA0 | SENTRON SERİSİ KOMPAKT TİP GÜÇ ŞALTERİ;3VM11, 36kA, 160A, TM220, ATFM, AYARLI TERMIK SABİT MANYETİK, 4 KUTUPLU | 1085 | 1 | https://mall.industry.siemens.com/mall/en/WW/Catalog/Product/3VM1116-4EE42-0AA0 | LP
3VM1120-3EE32-0AA0 | SENTRON 3VM KOMPAKT TİP TERMİK MANYETİK GÜÇ ŞALTERİ; 3VM11; 25kA; AYARLI TERMİK; SABİT MANYETİK; 20A; 3 KUTUPLU | 465 | 1 | https://mall.industry.siemens.com/mall/en/WW/Catalog/Product/3VM1120-3EE32-0AA0 | LP
3VM1120-4EE42-0AA0 | SENTRON SERİSİ KOMPAKT TİP GÜÇ ŞALTERİ;3VM11, 36kA, 20A, TM220, ATFM, AYARLI TERMIK SABİT MANYETİK, 4 KUTUPLU | 681 | 1 | https://mall.industry.siemens.com/mall/en/WW/Catalog/Product/3VM1120-4EE42-0AA0 | LP
3VM1125-3EE32-0AA0 | SENTRON 3VM KOMPAKT TİP TERMİK MANYETİK GÜÇ ŞALTERİ; 3VM11; 25kA; AYARLI TERMİK; SABİT MANYETİK; 25A; 3 KUTUPLU | 465 | 1 | https://mall.industry.siemens.com/mall/en/WW/Catalog/Product/3VM1125-3EE32-0AA0 | LP
3VM1125-4EE42-0AA0 | SENTRON SERİSİ KOMPAKT TİP GÜÇ ŞALTERİ;3VM11, 36kA, 25A, TM220, ATFM, AYARLI TERMIK SABİT MANYETİK, 4 KUTUPLU | 681 | 1 | https://mall.industry.siemens.com/mall/en/WW/Catalog/Product/3VM1125-4EE42-0AA0 | LP
3VM1132-3EE32-0AA0 | SENTRON 3VM KOMPAKT TİP TERMİK MANYETİK GÜÇ ŞALTERİ; 3VM11; 25kA; AYARLI TERMİK; SABİT MANYETİK; 32A; 3 KUTUPLU | 465 | 1 | https://mall.industry.siemens.com/mall/en/WW/Catalog/Product/3VM1132-3EE32-0AA0 | LP
3VM1132-4EE42-0AA0 | SENTRON SERİSİ KOMPAKT TİP GÜÇ ŞALTERİ;3VM11, 36kA, 32A, TM220, ATFM, AYARLI TERMIK SABİT MANYETİK, 4 KUTUPLU | 681 | 1 | https://mall.industry.siemens.com/mall/en/WW/Catalog/Product/3VM1132-4EE42-0AA0 | LP
3VM1140-3EE32-0AA0 | SENTRON 3VM KOMPAKT TİP TERMİK MANYETİK GÜÇ ŞALTERİ; 3VM11; 25kA; AYARLI TERMİK; SABİT MANYETİK; 40A; 3 KUTUPLU | 465 | 1 | https://mall.industry.siemens.com/mall/en/WW/Catalog/Product/3VM1140-3EE32-0AA0 | LP
3VM1140-4EE42-0AA0 | SENTRON SERİSİ KOMPAKT TİP GÜÇ ŞALTERİ;3VM11, 36kA, 40A, TM220, ATFM, AYARLI TERMIK SABİT MANYETİK, 4 KUTUPLU | 681 | 1 | https://mall.industry.siemens.com/mall/en/WW/Catalog/Product/3VM1140-4EE42-0AA0 | LP
3VM1150-3EE32-0AA0 | SENTRON 3VM KOMPAKT TİP TERMİK MANYETİK GÜÇ ŞALTERİ; 3VM11; 25kA; AYARLI TERMİK; SABİT MANYETİK; 50A; 3 KUTUPLU | 465 | 1 | https://mall.industry.siemens.com/mall/en/WW/Catalog/Product/3VM1150-3EE32-0AA0 | LP
3VM1150-4EE42-0AA0 | SENTRON SERİSİ KOMPAKT TİP GÜÇ ŞALTERİ;3VM11, 36kA, 50A, TM220, ATFM, AYARLI TERMIK SABİT MANYETİK, 4 KUTUPLU | 681 | 1 | https://mall.industry.siemens.com/mall/en/WW/Catalog/Product/3VM1150-4EE42-0AA0 | LP
3VM1163-3EE32-0AA0 | SENTRON 3VM KOMPAKT TİP TERMİK MANYETİK GÜÇ ŞALTERİ; 3VM11; 25kA; AYARLI TERMİK; SABİT MANYETİK; 63A; 3 KUTUPLU | 465 | 1 | https://mall.industry.siemens.com/mall/en/WW/Catalog/Product/3VM1163-3EE32-0AA0 | LP
3VM1163-4EE42-0AA0 | SENTRON SERİSİ KOMPAKT TİP GÜÇ ŞALTERİ;3VM11, 36kA, 63A, TM220, ATFM, AYARLI TERMIK SABİT MANYETİK, 4 KUTUPLU | 681 | 1 | https://mall.industry.siemens.com/mall/en/WW/Catalog/Product/3VM1163-4EE42-0AA0 | LP
3VM1180-3EE32-0AA0 | SENTRON 3VM KOMPAKT TİP TERMİK MANYETİK GÜÇ ŞALTERİ; 3VM11; 25kA; AYARLI TERMİK; SABİT MANYETİK; 80A; 3 KUTUPLU | 528 | 1 | https://mall.industry.siemens.com/mall/en/WW/Catalog/Product/3VM1180-3EE32-0AA0 | LP
3VM1180-4EE42-0AA0 | SENTRON SERİSİ KOMPAKT TİP GÜÇ ŞALTERİ;3VM11, 36kA, 80A, TM220, ATFM, AYARLI TERMIK SABİT MANYETİK, 4 KUTUPLU | 723 | 1 | https://mall.industry.siemens.com/mall/en/WW/Catalog/Product/3VM1180-4EE42-0AA0 | LP
3VM1220-3ED32-0AA0 | SENTRON 3VM KOMPAKT TİP TERMİK MANYETİK GÜÇ ŞALTERİ; 3VM12; 25kA; SABİT TERMİK; SABİT MANYETİK; 200A; 3 KUTUPLU | 999 | 1 | https://mall.industry.siemens.com/mall/en/WW/Catalog/Product/3VM1220-3ED32-0AA0 | LP
3VM1220-3ED42-0AA0 | SENTRON 3VM KOMPAKT TİP TERMİK MANYETİK GÜÇ ŞALTERİ; 3VM12; 25kA; SABİT TERMİK; SABİT MANYETİK; 200A; 4 KUTUPLU | 1303 | 1 | https://mall.industry.siemens.com/mall/en/WW/Catalog/Product/3VM1220-3ED42-0AA0 | LP
3VM1220-3EE32-0AA0 | SENTRON 3VM KOMPAKT TİP TERMİK MANYETİK GÜÇ ŞALTERİ; 3VM12; 25kA; AYARLI TERMİK; SABİT MANYETİK; 200A; 3 KUTUPLU | 1104 | 1 | https://mall.industry.siemens.com/mall/en/WW/Catalog/Product/3VM1220-3EE32-0AA0 | LP
3VM1220-4ED32-0AA0 | SENTRON SERİSİ KOMPAKT TİP GÜÇ ŞALTERİ;3VM12, 36kA, 20A, TM210, FTFM, SABİT TERMİK SABİT MANYETİK, 3 KUTUPLU | 1098 | 1 | https://mall.industry.siemens.com/mall/en/WW/Catalog/Product/3VM1220-4ED32-0AA0 | LP
3VM1220-4EE42-0AA0 | SENTRON SERİSİ KOMPAKT TİP GÜÇ ŞALTERİ;3VM12, 36kA, 20A, TM220, ATFM, AYARLI TERMIK SABİT MANYETİK, 4 KUTUPLU | 1499 | 1 | https://mall.industry.siemens.com/mall/en/WW/Catalog/Product/3VM1220-4EE42-0AA0 | LP
3VM1225-3ED32-0AA0 | SENTRON 3VM KOMPAKT TİP TERMİK MANYETİK GÜÇ ŞALTERİ; 3VM12; 25kA; SABİT TERMİK; SABİT MANYETİK; 250A; 3 KUTUPLU | 1046 | 1 | https://mall.industry.siemens.com/mall/en/WW/Catalog/Product/3VM1225-3ED32-0AA0 | LP
3VM1225-3ED42-0AA0 | SENTRON 3VM KOMPAKT TİP TERMİK MANYETİK GÜÇ ŞALTERİ; 3VM12; 25kA; SABİT TERMİK; SABİT MANYETİK; 250A; 4 KUTUPLU | 1365 | 1 | https://mall.industry.siemens.com/mall/en/WW/Catalog/Product/3VM1225-3ED42-0AA0 | LP
3VM1225-3EE32-0AA0 | SENTRON 3VM KOMPAKT TİP TERMİK MANYETİK GÜÇ ŞALTERİ; 3VM12; 25kA; AYARLI TERMİK; SABİT MANYETİK; 250A; 3 KUTUPLU | 1155 | 1 | https://mall.industry.siemens.com/mall/en/WW/Catalog/Product/3VM1225-3EE32-0AA0 | LP
3VM1225-4ED32-0AA0 | SENTRON SERİSİ KOMPAKT TİP GÜÇ ŞALTERİ;3VM12, 36kA, 25A, TM210, FTFM, SABİT TERMİK SABİT MANYETİK, 3 KUTUPLU | 1150 | 1 | https://mall.industry.siemens.com/mall/en/WW/Catalog/Product/3VM1225-4ED32-0AA0 | LP
3VM1225-4EE42-0AA0 | SENTRON SERİSİ KOMPAKT TİP GÜÇ ŞALTERİ;3VM12, 36kA, 25A, TM220, ATFM, AYARLI TERMIK SABİT MANYETİK, 4 KUTUPLU | 1571 | 1 | https://mall.industry.siemens.com/mall/en/WW/Catalog/Product/3VM1225-4EE42-0AA0 | LP
3VM9111-0WD30 | 3VM SERİSİ KOMPAKT GÜÇ ŞALTERİ AKSESUARI, Sabit Tip şalter için Klemens Kapakları, 3 kutuplu, 3VM : 100A, 160A için, Standart | 34 | 1 | https://mall.industry.siemens.com/mall/en/WW/Catalog/Product/3VM9111-0WD30 | LP
3VM9111-0WD40 | 3VM SERİSİ KOMPAKT GÜÇ ŞALTERİ AKSESUARI, Sabit Tip şalter için Klemens Kapakları, 4 kutuplu, 3VM : 100A, 160A için, Standart | 46 | 1 | https://mall.industry.siemens.com/mall/en/WW/Catalog/Product/3VM9111-0WD40 | LP
3VM9111-0WG30 | 3VM SERİSİ KOMPAKT GÜÇ ŞALTERİ AKSESUARI, Sabit Tip şalter için Klemens Kapakları, 3 kutuplu, 3VM : 100A, 160A için, Geniş | 80 | 1 | https://mall.industry.siemens.com/mall/en/WW/Catalog/Product/3VM9111-0WG30 | LP
3VM9111-0WG40 | 3VM SERİSİ KOMPAKT GÜÇ ŞALTERİ AKSESUARI, Sabit Tip şalter için Klemens Kapakları, 4 kutuplu, 3VM : 100A, 160A için, Geniş | 109 | 1 | https://mall.industry.siemens.com/mall/en/WW/Catalog/Product/3VM9111-0WG40 | LP
3VM9113-0KP00 | 3VM SERİSİ KOMPAKT GÜÇ ŞALTERİ AKSESUARI, Soketli şalter Yapı Seti, 3 kutuplu; 3VM : 100A, 160A için | 485 | 1 | https://mall.industry.siemens.com/mall/en/WW/Catalog/Product/3VM9113-0KP00 | LP
3VM9113-0KP10 | 3VM SERİSİ KOMPAKT GÜÇ ŞALTERİ AKSESUARI, Sabit Tip Şalteri, Soketli Şalter Haline Getirmek için Bıçaklı Kontak Seti, 3 kutuplu, 3VM : 100A, 160A için | 209 | 1 | https://mall.industry.siemens.com/mall/en/WW/Catalog/Product/3VM9113-0KP10 | LP
3VM9114-0KP00 | 3VM SERİSİ KOMPAKT GÜÇ ŞALTERİ AKSESUARI, Soketli şalter Yapı Seti, 4 kutuplu; 3VM : 100A, 160A için | 647 | 1 | https://mall.industry.siemens.com/mall/en/WW/Catalog/Product/3VM9114-0KP00 | LP
3VM9114-0KP10 | 3VM SERİSİ KOMPAKT GÜÇ ŞALTERİ AKSESUARI, Sabit Tip Şalteri, Soketli Şalter Haline Getirmek için Bıçaklı Kontak Seti, 4 kutuplu, 3VM : 100A, 160A için | 277 | 1 | https://mall.industry.siemens.com/mall/en/WW/Catalog/Product/3VM9114-0KP10 | LP
3VM9114-0RS10 | SENTRON 3VM KAÇAK AKIM KORUMA CİHAZLARI, Sol Yan Montajlı, 4 kutuplu, RCD110, ani, 3VM : 160A | 1349 | 1 | https://mall.industry.siemens.com/mall/en/WW/Catalog/Product/3VM9114-0RS10 | LP
3VM9114-0RS20 | SENTRON 3VM KAÇAK AKIM KORUMA CİHAZLARI, Sol Yan Montajlı, 4 kutuplu, RCD210, gecikme ayarlı, 3VM : 160A | 2244 | 1 | https://mall.industry.siemens.com/mall/en/WW/Catalog/Product/3VM9114-0RS20 | LP
3VM9117-0EK11 | 3VM SERİSİ KOMPAKT GÜÇ ŞALTERİ AKSESUARI, Önden tahrik mekanizması, komple, 3VM: 100A, 160A, Standart, Gri | 130 | 1 | https://mall.industry.siemens.com/mall/en/WW/Catalog/Product/3VM9117-0EK11 | LP
3VM9117-0EK21 | 3VM SERİSİ KOMPAKT GÜÇ ŞALTERİ AKSESUARI, Önden tahrik mekanizması, komple, 3VM: 100A, 160A, Standart, Gri, kapı kilidi ile | 219 | 1 | https://mall.industry.siemens.com/mall/en/WW/Catalog/Product/3VM9117-0EK21 | LP
3VM9117-0FK21 | 3VM SERİSİ KOMPAKT GÜÇ ŞALTERİ AKSESUARI, Uzatma kollu tahrik mekanizması, komple, (kapı ve pano kapağına montaj için), 3VM : 100A, 160A, Standart, Gri | 224 | 1 | https://mall.industry.siemens.com/mall/en/WW/Catalog/Product/3VM9117-0FK21 | LP
3VM9152-0WA00 | 3VM SERİSİ KOMPAKT GÜÇ ŞALTERİ AKSESUARI, Sabit Tip şalter için Faz Ayrıcı Plakalar, 3 kutuplu, 3VM : 100A ve 160A için, 2 adet Faz ayırıcı | 33 | 1 | https://mall.industry.siemens.com/mall/en/WW/Catalog/Product/3VM9152-0WA00 | LP
3VM9153-0JA11 | 3VM SERİSİ KOMPAKT GÜÇ ŞALTERİ AKSESUARI, Blok Klemens, 3 kutuplu, 3VM : 100A ve 160A için, Min-Max kablo çapı: 1.5 mm2-70 mm2 | 56 | 1 | https://mall.industry.siemens.com/mall/en/WW/Catalog/Product/3VM9153-0JA11 | LP
3VM9153-0QB00 | 3VM SERİSİ KOMPAKT GÜÇ ŞALTERİ AKSESUARI, Sabit Tip şalter için Düz Önden Bara Bağlantı parçası, 3 kutuplu, 3VM : 100A ve 160A için, Max. Kontak Genişliği:22mm, Max. Bara Kalınlığı:8mm | 74 | 1 | https://mall.industry.siemens.com/mall/en/WW/Catalog/Product/3VM9153-0QB00 | LP
3VM9153-0QC00 | 3VM SERİSİ KOMPAKT GÜÇ ŞALTERİ AKSESUARI, Sabit Tip şalter için Geniş Önden Bara Bağlantı parçası, 3 kutuplu, 3VM : 100A ve 160A için, Max. Kontak Genişliği:30mm, Max. Bara Kalınlığı:8mm | 127 | 1 | https://mall.industry.siemens.com/mall/en/WW/Catalog/Product/3VM9153-0QC00 | LP
3VM9154-0JA11 | 3VM SERİSİ KOMPAKT GÜÇ ŞALTERİ AKSESUARI, Blok Klemens, 4 kutuplu, 3VM : 100A ve 160A için, Min-Max kablo çapı: 1.5 mm2-70 mm2 | 74 | 1 | https://mall.industry.siemens.com/mall/en/WW/Catalog/Product/3VM9154-0JA11 | LP
3VM9154-0QB00 | 3VM SERİSİ KOMPAKT GÜÇ ŞALTERİ AKSESUARI, Sabit Tip şalter için Düz Önden Bara Bağlantı parçası, 4 kutuplu, 3VM : 100A ve 160A için, Max. Kontak Genişliği:22mm, Max. Bara Kalınlığı:8mm | 98 | 1 | https://mall.industry.siemens.com/mall/en/WW/Catalog/Product/3VM9154-0QB00 | LP
3VM9154-0QC00 | 3VM SERİSİ KOMPAKT GÜÇ ŞALTERİ AKSESUARI, Sabit Tip şalter için Geniş Önden Bara Bağlantı parçası, 4 kutuplu, 3VM : 100A ve 160A için, Max. Kontak Genişliği:30mm, Max. Bara Kalınlığı:8mm | 170 | 1 | https://mall.industry.siemens.com/mall/en/WW/Catalog/Product/3VM9154-0QC00 | LP
3VM9187-0SH10 | 3VM SERİSİ KOMPAKT GÜÇ ŞALTERİ AKSESUARI, DIN Ray Adaptörü, 3VM : 100A ve 160A için, 3 ve 4 Kutuplu | 101 | 1 | https://mall.industry.siemens.com/mall/en/WW/Catalog/Product/3VM9187-0SH10 | LP
3VM9187-0SH20 | 3VM SERİSİ KOMPAKT GÜÇ ŞALTERİ AKSESUARI, DIN Ray Adaptörü, RCD110/RCD210 kullanıldığında, 3VM : 100A, 160A ve 250A için, 4 Kutuplu | 224 | 1 | https://mall.industry.siemens.com/mall/en/WW/Catalog/Product/3VM9187-0SH20 | LP
3VM9188-0LB10 | 3VM SERİSİ KOMPAKT GÜÇ ŞALTERİ AKSESUARI, Kurma Kolu Kilitleme Tertibatı, 3VM : 100A, 160A ve 250A için | 129 | 1 | https://mall.industry.siemens.com/mall/en/WW/Catalog/Product/3VM9188-0LB10 | LP
3VM9211-0WD30 | 3VM SERİSİ KOMPAKT GÜÇ ŞALTERİ AKSESUARI, Sabit Tip şalter için Klemens Kapakları, 3 kutuplu, 3VM : 250A için, Standart | 44 | 1 | https://mall.industry.siemens.com/mall/en/WW/Catalog/Product/3VM9211-0WD30 | LP
3VM9211-0WD40 | 3VM SERİSİ KOMPAKT GÜÇ ŞALTERİ AKSESUARI, Sabit Tip şalter için Klemens Kapakları, 4 kutuplu, 3VM : 250A için, Standart | 56 | 1 | https://mall.industry.siemens.com/mall/en/WW/Catalog/Product/3VM9211-0WD40 | LP
3VM9211-0WG30 | 3VM SERİSİ KOMPAKT GÜÇ ŞALTERİ AKSESUARI, Sabit Tip şalter için Klemens Kapakları, 3 kutuplu, 3VM : 250A için, Geniş | 101 | 1 | https://mall.industry.siemens.com/mall/en/WW/Catalog/Product/3VM9211-0WG30 | LP
3VM9211-0WG40 | 3VM SERİSİ KOMPAKT GÜÇ ŞALTERİ AKSESUARI, Sabit Tip şalter için Klemens Kapakları, 4 kutuplu, 3VM : 250A için, Geniş | 137 | 1 | https://mall.industry.siemens.com/mall/en/WW/Catalog/Product/3VM9211-0WG40 | LP
3VM9213-0KP00 | 3VM SERİSİ KOMPAKT GÜÇ ŞALTERİ AKSESUARI, Soketli şalter Yapı Seti, 3 kutuplu; 3VM : 250A için | 525 | 1 | https://mall.industry.siemens.com/mall/en/WW/Catalog/Product/3VM9213-0KP00 | LP
3VM9213-0KP10 | 3VM SERİSİ KOMPAKT GÜÇ ŞALTERİ AKSESUARI, Sabit Tip Şalteri, Soketli Şalter Haline Getirmek için Bıçaklı Kontak Seti, 3 kutuplu, 3VM : 250A için | 224 | 1 | https://mall.industry.siemens.com/mall/en/WW/Catalog/Product/3VM9213-0KP10 | LP
3VM9214-0KP00 | 3VM SERİSİ KOMPAKT GÜÇ ŞALTERİ AKSESUARI, Soketli şalter Yapı Seti, 4 kutuplu; 3VM : 250A için | 696 | 1 | https://mall.industry.siemens.com/mall/en/WW/Catalog/Product/3VM9214-0KP00 | LP
3VM9214-0KP10 | 3VM SERİSİ KOMPAKT GÜÇ ŞALTERİ AKSESUARI, Sabit Tip Şalteri, Soketli Şalter Haline Getirmek için Bıçaklı Kontak Seti, 4 kutuplu, 3VM : 250A için | 301 | 1 | https://mall.industry.siemens.com/mall/en/WW/Catalog/Product/3VM9214-0KP10 | LP
3VM9214-0RS20 | SENTRON 3VM KAÇAK AKIM KORUMA CİHAZLARI, Sol Yan Montajlı, 4 kutuplu, RCD210, gecikme ayarlı, 3VM : 250A | 2442 | 1 | https://mall.industry.siemens.com/mall/en/WW/Catalog/Product/3VM9214-0RS20 | LP
3VM9217-0EK11 | 3VM SERİSİ KOMPAKT GÜÇ ŞALTERİ AKSESUARI, Önden tahrik mekanizması, komple, 3VM 250A, Standart, Gri | 146 | 1 | https://mall.industry.siemens.com/mall/en/WW/Catalog/Product/3VM9217-0EK11 | LP
3VM9217-0EK21 | 3VM SERİSİ KOMPAKT GÜÇ ŞALTERİ AKSESUARI, Önden tahrik mekanizması, komple, 3VM 250A, Standart, Gri, kapı kilidi ile | 235 | 1 | https://mall.industry.siemens.com/mall/en/WW/Catalog/Product/3VM9217-0EK21 | LP
3VM9217-0FK21 | 3VM SERİSİ KOMPAKT GÜÇ ŞALTERİ AKSESUARI, Uzatma kollu tahrik mekanizması, komple, (kapı ve pano kapağına montaj için), 3VM 250A, Standart, Gri | 255 | 1 | https://mall.industry.siemens.com/mall/en/WW/Catalog/Product/3VM9217-0FK21 | LP
3VM9252-0WA00 | 3VM SERİSİ KOMPAKT GÜÇ ŞALTERİ AKSESUARI, Sabit Tip şalter için Faz Ayrıcı Plakalar, 3 kutuplu, 3VM : 250A için, 2 adet Faz ayırıcı | 34 | 1 | https://mall.industry.siemens.com/mall/en/WW/Catalog/Product/3VM9252-0WA00 | LP
3VM9253-0JA11 | 3VM SERİSİ KOMPAKT GÜÇ ŞALTERİ AKSESUARI, Blok Klemens, 3 kutuplu, 3VM : 250A için, Min-Max kablo çapı: 6 mm2-120 mm2 | 56 | 1 | https://mall.industry.siemens.com/mall/en/WW/Catalog/Product/3VM9253-0JA11 | LP
3VM9253-0JA12 | 3VM SERİSİ KOMPAKT GÜÇ ŞALTERİ AKSESUARI, Blok Klemens, 3 kutuplu, 3VM : 250A için, Min-Max kablo çapı: 50 mm2-185 mm2 | 56 | 1 | https://mall.industry.siemens.com/mall/en/WW/Catalog/Product/3VM9253-0JA12 | LP
3VM9253-0QB00 | 3VM SERİSİ KOMPAKT GÜÇ ŞALTERİ AKSESUARI, Sabit Tip şalter için Düz Önden Bara Bağlantı parçası, 3 kutuplu, 3VM : 250A için, Max. Kontak Genişliği:32mm, Max. Bara Kalınlığı:10mm | 80 | 1 | https://mall.industry.siemens.com/mall/en/WW/Catalog/Product/3VM9253-0QB00 | LP
3VM9253-0QC00 | 3VM SERİSİ KOMPAKT GÜÇ ŞALTERİ AKSESUARI, Sabit Tip şalter için Geniş Önden Bara Bağlantı parçası, 3 kutuplu, 3VM : 250A için, Max. Kontak Genişliği:35mm, Max. Bara Kalınlığı:10mm | 139 | 1 | https://mall.industry.siemens.com/mall/en/WW/Catalog/Product/3VM9253-0QC00 | LP
3VM9254-0JA11 | 3VM SERİSİ KOMPAKT GÜÇ ŞALTERİ AKSESUARI, Blok Klemens, 4 kutuplu, 3VM : 250A için, Min-Max kablo çapı: 6 mm2-120 mm2 | 74 | 1 | https://mall.industry.siemens.com/mall/en/WW/Catalog/Product/3VM9254-0JA11 | LP
3VM9254-0JA12 | 3VM SERİSİ KOMPAKT GÜÇ ŞALTERİ AKSESUARI, Blok Klemens, 4 kutuplu, 3VM : 250A için, Min-Max kablo çapı: 50 mm2-185 mm2 | 74 | 1 | https://mall.industry.siemens.com/mall/en/WW/Catalog/Product/3VM9254-0JA12 | LP
3VM9254-0QB00 | 3VM SERİSİ KOMPAKT GÜÇ ŞALTERİ AKSESUARI, Sabit Tip şalter için Düz Önden Bara Bağlantı parçası, 4 kutuplu, 3VM : 250A için, Max. Kontak Genişliği:32mm, Max. Bara Kalınlığı:10mm | 106 | 1 | https://mall.industry.siemens.com/mall/en/WW/Catalog/Product/3VM9254-0QB00 | LP
3VM9254-0QC00 | 3VM SERİSİ KOMPAKT GÜÇ ŞALTERİ AKSESUARI, Sabit Tip şalter için Geniş Önden Bara Bağlantı parçası, 4 kutuplu, 3VM : 250A için, Max. Kontak Genişliği:35mm, Max. Bara Kalınlığı:10mm | 185 | 1 | https://mall.industry.siemens.com/mall/en/WW/Catalog/Product/3VM9254-0QC00 | LP
3VM9908-0BB23 | 3VM SERİSİ KOMPAKT GÜÇ ŞALTERİ AKSESUARI, UVR- Düşük gerilim bobini, 110VAC (50/60Hz) | 284 | 1 | https://mall.industry.siemens.com/mall/en/WW/Catalog/Product/3VM9908-0BB23 | LP
3VM9908-0BB25 | 3VM SERİSİ KOMPAKT GÜÇ ŞALTERİ AKSESUARI, UVR- Düşük gerilim bobini, 208...230VAC(50/60Hz) | 284 | 1 | https://mall.industry.siemens.com/mall/en/WW/Catalog/Product/3VM9908-0BB25 | LP
3VM9908-0BL32 | 3VM SERİSİ KOMPAKT GÜÇ ŞALTERİ AKSESUARI, STL - Açtırma bobini sol aksesuar bölmesi, 110...127 VAC(50/60Hz)/110...127VDC | 219 | 1 | https://mall.industry.siemens.com/mall/en/WW/Catalog/Product/3VM9908-0BL32 | LP
3VM9908-0BL33 | 3VM SERİSİ KOMPAKT GÜÇ ŞALTERİ AKSESUARI, STL - Açtırma bobini sol aksesuar bölmesi, 208...277VAC(50/60Hz)/220...250VDC | 219 | 1 | https://mall.industry.siemens.com/mall/en/WW/Catalog/Product/3VM9908-0BL33 | LP
3VM9987-0KP80 | 3VM SERİSİ KOMPAKT GÜÇ ŞALTERİ AKSESUARI, Soketli Şalter kumanda devresi bağlantı soketi | 63 | 1 | https://mall.industry.siemens.com/mall/en/WW/Catalog/Product/3VM9987-0KP80 | LP
3VM9988-0AA12 | 3VM SERİSİ KOMPAKT GÜÇ ŞALTERİ AKSESUARI, AUX - Yardımcı kontak elemanları (1 enversör kontak) HQ/kompakt yapı/1 bölme, 240VAC(50Hz)/250VDC | 63 | 1 | https://mall.industry.siemens.com/mall/en/WW/Catalog/Product/3VM9988-0AA12 | LP
3VM9988-0AB12 | 3VM SERİSİ KOMPAKT GÜÇ ŞALTERİ AKSESUARI, TAS - Trip veya Alarm kontağı, HQ/kompakt yapı/1 bölme, 240VAC(50Hz)/250VDC | 63 | 1 | https://mall.industry.siemens.com/mall/en/WW/Catalog/Product/3VM9988-0AB12 | LP
3VT1701-2DC36-0AA0 | 3VT SERİSİ KOMPAKT TİP GÜÇ ŞALTERİ; VT160; 25kA; 12,5 -16A AYARLI TERMİK VE 160-240A AYARLI MANYETİK; 40A; 3 KUTUPLU | 554 | 1 | https://mall.industry.siemens.com/mall/en/WW/Catalog/Product/3VT1701-2DC36-0AA0 | LP
3VT1701-2DM36-0AA0 | 3VT SERİSİ KOMPAKT TİP GÜÇ ŞALTERİ; VT160; 25kA; 12,5 -16A AYARLI TERMİK VE SABİT MANYETİK; 40A; 3 KUTUPLU | 485 | 1 | https://mall.industry.siemens.com/mall/en/WW/Catalog/Product/3VT1701-2DM36-0AA0 | LP
3VT1702-2DC36-0AA0 | 3VT SERİSİ KOMPAKT TİP GÜÇ ŞALTERİ; VT160; 25kA; 16-20A AYARLI TERMIK VE 200-300A AYARLI MANYETİK; 40A; 3 KUTUPLU | 554 | 1 | https://mall.industry.siemens.com/mall/en/WW/Catalog/Product/3VT1702-2DC36-0AA0 | LP
3VT1702-2DM36-0AA0 | 3VT SERİSİ KOMPAKT TİP GÜÇ ŞALTERİ; VT160; 25kA; 16-20A AYARLI TERMIK VE SABİT MANYETİK; 40A; 3 KUTUPLU | 485 | 1 | https://mall.industry.siemens.com/mall/en/WW/Catalog/Product/3VT1702-2DM36-0AA0 | LP
3VT1703-2DB36-0AA0 | 3VT SERİSİ KOMPAKT TİP GÜÇ ŞALTERİ; VT160; 25kA; 160-320A AYARLI MANYETİK; 32A; 3 KUTUPLU | 524 | 1 | https://mall.industry.siemens.com/mall/en/WW/Catalog/Product/3VT1703-2DB36-0AA0 | LP
3VT1703-2DC36-0AA0 | 3VT SERİSİ KOMPAKT TİP GÜÇ ŞALTERİ; VT160; 25kA; 25-32A AYARLI TERMIK VE 160-320A AYARLI MANYETİK; 40A; 3 KUTUPLU | 554 | 1 | https://mall.industry.siemens.com/mall/en/WW/Catalog/Product/3VT1703-2DC36-0AA0 | LP
3VT1703-2DM36-0AA0 | 3VT SERİSİ KOMPAKT TİP GÜÇ ŞALTERİ; VT160; 25kA; 25-32A AYARLI TERMIK VE SABİT MANYETİK; 40A; 3 KUTUPLU | 485 | 1 | https://mall.industry.siemens.com/mall/en/WW/Catalog/Product/3VT1703-2DM36-0AA0 | LP
3VT1704-2DB36-0AA0 | 3VT SERİSİ KOMPAKT TİP GÜÇ ŞALTERİ; VT160; 25kA; 200-400A AYARLI MANYETİK; 40A; 3 KUTUPLU | 524 | 1 | https://mall.industry.siemens.com/mall/en/WW/Catalog/Product/3VT1704-2DB36-0AA0 | LP
3VT1704-2DC36-0AA0 | 3VT SERİSİ KOMPAKT TİP GÜÇ ŞALTERİ; VT160; 25kA; 32-40A AYARLI TERMİK VE 200-400A AYARLI MANYETİK; 40A; 3 KUTUPLU | 554 | 1 | https://mall.industry.siemens.com/mall/en/WW/Catalog/Product/3VT1704-2DC36-0AA0 | LP
3VT1704-2DM36-0AA0 | 3VT SERİSİ KOMPAKT TİP GÜÇ ŞALTERİ; VT160; 25kA; 32-40A AYARLI TERMİK VE SABİT MANYETİK; 40A; 3 KUTUPLU | 485 | 1 | https://mall.industry.siemens.com/mall/en/WW/Catalog/Product/3VT1704-2DM36-0AA0 | LP
3VT1705-2DB36-0AA0 | 3VT SERİSİ KOMPAKT TİP GÜÇ ŞALTERİ; VT160; 25kA; 250-500A AYARLI MANYETİK; 50A; 3 KUTUPLU | 524 | 1 | https://mall.industry.siemens.com/mall/en/WW/Catalog/Product/3VT1705-2DB36-0AA0 | LP
3VT1705-2DC36-0AA0 | 3VT SERİSİ KOMPAKT TİP GÜÇ ŞALTERİ; VT160; 25kA; 40-50A AYARLI TERMIK VE 200-500A AYARLI MANYETİK; 40A; 3 KUTUPLU | 554 | 1 | https://mall.industry.siemens.com/mall/en/WW/Catalog/Product/3VT1705-2DC36-0AA0 | LP
3VT1705-2DM36-0AA0 | 3VT SERİSİ KOMPAKT TİP GÜÇ ŞALTERİ; VT160; 25kA; 40-50A AYARLI TERMIK VE SABİT MANYETİK; 40A; 3 KUTUPLU | 485 | 1 | https://mall.industry.siemens.com/mall/en/WW/Catalog/Product/3VT1705-2DM36-0AA0 | LP
3VT1706-2DB36-0AA0 | 3VT SERİSİ KOMPAKT TİP GÜÇ ŞALTERİ; VT160; 25kA; 315-630A AYARLI MANYETİK; 63A; 3 KUTUPLU | 524 | 1 | https://mall.industry.siemens.com/mall/en/WW/Catalog/Product/3VT1706-2DB36-0AA0 | LP
3VT1706-2DC36-0AA0 | 3VT SERİSİ KOMPAKT TİP GÜÇ ŞALTERİ; VT160; 25kA; 50-63A AYARLI TERMİK VE 315-630A AYARLI MANYETİK; 40A; 3 KUTUPLU | 554 | 1 | https://mall.industry.siemens.com/mall/en/WW/Catalog/Product/3VT1706-2DC36-0AA0 | LP
3VT1706-2DM36-0AA0 | 3VT SERİSİ KOMPAKT TİP GÜÇ ŞALTERİ; VT160; 25kA; 50-63A AYARLI TERMİK VE SABİT MANYETİK; 40A; 3 KUTUPLU | 485 | 1 | https://mall.industry.siemens.com/mall/en/WW/Catalog/Product/3VT1706-2DM36-0AA0 | LP
3VT1708-2DB36-0AA0 | 3VT SERİSİ KOMPAKT TİP GÜÇ ŞALTERİ; VT160; 25kA; 400-800A AYARLI MANYETİK; 80A; 3 KUTUPLU | 578 | 1 | https://mall.industry.siemens.com/mall/en/WW/Catalog/Product/3VT1708-2DB36-0AA0 | LP
3VT1708-2DC36-0AA0 | 3VT SERİSİ KOMPAKT TİP GÜÇ ŞALTERİ; VT160; 25kA; 63-80A AYARLI TERMIK VE 400-800A AYARLI MANYETİK; 40A; 3 KUTUPLU | 690 | 1 | https://mall.industry.siemens.com/mall/en/WW/Catalog/Product/3VT1708-2DC36-0AA0 | LP
3VT1708-2DM36-0AA0 | 3VT SERİSİ KOMPAKT TİP GÜÇ ŞALTERİ; VT160; 25kA; 63-80A AYARLI TERMIK VE SABİT MANYETİK; 40A; 3 KUTUPLU | 618 | 1 | https://mall.industry.siemens.com/mall/en/WW/Catalog/Product/3VT1708-2DM36-0AA0 | LP
3VT1710-2DB36-0AA0 | 3VT SERİSİ KOMPAKT TİP GÜÇ ŞALTERİ; VT160; 25kA; 500-1000A AYARLI MANYETİK; 100A; 3 KUTUPLU | 578 | 1 | https://mall.industry.siemens.com/mall/en/WW/Catalog/Product/3VT1710-2DB36-0AA0 | LP
3VT1710-2DC36-0AA0 | 3VT SERİSİ KOMPAKT TİP GÜÇ ŞALTERİ; VT160; 25kA; 80-100A AYARLI TERMİK VE 500-1000A AYARLI MANYETİK; 40A; 3 KUTUPLU | 690 | 1 | https://mall.industry.siemens.com/mall/en/WW/Catalog/Product/3VT1710-2DC36-0AA0 | LP
3VT1710-2DM36-0AA0 | 3VT SERİSİ KOMPAKT TİP GÜÇ ŞALTERİ; VT160; 25kA; 80-100A AYARLI TERMİK VE SABİT MANYETİK; 40A; 3 KUTUPLU | 618 | 1 | https://mall.industry.siemens.com/mall/en/WW/Catalog/Product/3VT1710-2DM36-0AA0 | LP
3VT1712-2DB36-0AA0 | 3VT SERİSİ KOMPAKT TİP GÜÇ ŞALTERİ; VT160; 25kA; 625-1250A AYARLI MANYETİK; 125A; 3 KUTUPLU | 873 | 1 | https://mall.industry.siemens.com/mall/en/WW/Catalog/Product/3VT1712-2DB36-0AA0 | LP
3VT1712-2DC36-0AA0 | 3VT SERİSİ KOMPAKT TİP GÜÇ ŞALTERİ; VT160; 25kA; 100-125A AYARLI TERMİK VE 625-1250A AYARLI MANYETİK; 40A; 3 KUTUPLU | 1076 | 1 | https://mall.industry.siemens.com/mall/en/WW/Catalog/Product/3VT1712-2DC36-0AA0 | LP
3VT1716-2DB36-0AA0 | 3VT SERİSİ KOMPAKT TİP GÜÇ ŞALTERİ; VT160; 25kA; 800-1600A AYARLI MANYETİK; 160A; 3 KUTUPLU | 905 | 1 | https://mall.industry.siemens.com/mall/en/WW/Catalog/Product/3VT1716-2DB36-0AA0 | LP
3VT1716-2DC36-0AA0 | 3VT SERİSİ KOMPAKT TİP GÜÇ ŞALTERİ; VT160; 25kA; 125-160A AYARLI TERMIK VE 800-1600A AYARLI MANYETİK; 40A; 3 KUTUPLU | 1119 | 1 | https://mall.industry.siemens.com/mall/en/WW/Catalog/Product/3VT1716-2DC36-0AA0 | LP
3VT1716-2DE36-0AA0 | 3VT SERİSİ KOMPAKT GÜÇ ŞALTERİ AKSESUARI, YÜK AYIRICI; 25KA ; 160A ;3 KUTUPLU | 849 | 1 | https://mall.industry.siemens.com/mall/en/WW/Catalog/Product/3VT1716-2DE36-0AA0 | LP
3VT1792-2DC36-0AA0 | 3VT SERİSİ KOMPAKT TİP GÜÇ ŞALTERİ; VT160; 25kA; 20-25A AYARLI TERMİK VE 250-375A AYARLI MANYETİK; 40A; 3 KUTUPLU | 554 | 1 | https://mall.industry.siemens.com/mall/en/WW/Catalog/Product/3VT1792-2DC36-0AA0 | LP
3VT1792-2DM36-0AA0 | 3VT SERİSİ KOMPAKT TİP GÜÇ ŞALTERİ; VT160; 25kA; 20-25A AYARLI TERMİK VE SABİT MANYETİK; 40A; 3 KUTUPLU | 485 | 1 | https://mall.industry.siemens.com/mall/en/WW/Catalog/Product/3VT1792-2DM36-0AA0 | LP
3VT2710-2AP36-0AA0 | 3VT SERİSİ KOMPAKT GÜÇ ŞALTERİ AKSESUARI, ELEKTRONİK AÇTIRICI ; 36KA ; 100A ; MOTOR VEYA TESİS KORUMASI İÇİN | 946 | 1 | https://mall.industry.siemens.com/mall/en/WW/Catalog/Product/3VT2710-2AP36-0AA0 | LP
3VT2710-3AP36-0AA0 | 3VT SERİSİ KOMPAKT GÜÇ ŞALTERİ AKSESUARI, 65KA, ELEKTRONİK AÇTIRICI ; 40-100A ; MOTOR VEYA TESİS KORUMASI İÇİN | 1460 | 1 | https://mall.industry.siemens.com/mall/en/WW/Catalog/Product/3VT2710-3AP36-0AA0 | LP
3VT2716-2AP36-0AA0 | 3VT SERİSİ KOMPAKT GÜÇ ŞALTERİ AKSESUARI, ELEKTRONİK AÇTIRICI ; 36KA ; 160A ; MOTOR VEYA TESİS KORUMASI İÇİN | 1361 | 1 | https://mall.industry.siemens.com/mall/en/WW/Catalog/Product/3VT2716-2AP36-0AA0 | LP
3VT2716-3AP36-0AA0 | 3VT SERİSİ KOMPAKT GÜÇ ŞALTERİ AKSESUARI, 65KA, ELEKTRONİK AÇTIRICI ; 63-160A ; MOTOR VEYA TESİS KORUMASI İÇİN | 1976 | 1 | https://mall.industry.siemens.com/mall/en/WW/Catalog/Product/3VT2716-3AP36-0AA0 | LP
3VT2725-2AP36-0AA0 | 3VT SERİSİ KOMPAKT GÜÇ ŞALTERİ AKSESUARI, ELEKTRONİK AÇTIRICI ; 36KA ; 250A ; MOTOR VEYA TESİS KORUMASI İÇİN | 1829 | 1 | https://mall.industry.siemens.com/mall/en/WW/Catalog/Product/3VT2725-2AP36-0AA0 | LP
3VT2725-2DT36-0AA0 | 3VT SERİSİ KOMPAKT GÜÇ ŞALTERİ AKSESUARI, YÜK AYIRICI; 36KA ; 250A ; 3 KUTUPLU | 952 | 1 | https://mall.industry.siemens.com/mall/en/WW/Catalog/Product/3VT2725-2DT36-0AA0 | LP
3VT2725-3AP36-0AA0 | 3VT SERİSİ KOMPAKT GÜÇ ŞALTERİ AKSESUARI, 65KA, ELEKTRONİK AÇTIRICI ; 100-250A ; MOTOR VEYA TESİS KORUMASI İÇİN | 2409 | 1 | https://mall.industry.siemens.com/mall/en/WW/Catalog/Product/3VT2725-3AP36-0AA0 | LP
3VT2725-3DT36-0AA0 | 3VT SERİSİ KOMPAKT TİP GÜÇ ŞALTERİ, VT250, 65kA, YÜK AYIRICI KOMPAKT ŞALTER, 250A, 3 KUTUPLU | 1659 | 1 | https://mall.industry.siemens.com/mall/en/WW/Catalog/Product/3VT2725-3DT36-0AA0 | LP
3VT3740-2AP36-0AA0 | 3VT SERİSİ KOMPAKT GÜÇ ŞALTERİ AKSESUARI, ELEKTRONİK AÇTIRICI ; 36KA ; 400A ; MOTOR VEYA TESİS KORUMASI İÇİN | 3203 | 1 | https://mall.industry.siemens.com/mall/en/WW/Catalog/Product/3VT3740-2AP36-0AA0 | LP
3VT3740-3AP36-0AA0 | 3VT SERİSİ KOMPAKT GÜÇ ŞALTERİ AKSESUARI, 65KA, ELEKTRONİK AÇTIRICI ; 160-400A ; MOTOR VEYA TESİS KORUMASI İÇİN | 4077 | 1 | https://mall.industry.siemens.com/mall/en/WW/Catalog/Product/3VT3740-3AP36-0AA0 | LP
3VT3763-2AP36-0AA0 | 3VT SERİSİ KOMPAKT GÜÇ ŞALTERİ AKSESUARI, ELEKTRONİK AÇTIRICI ; 36KA ; 630A ; MOTOR VEYA TESİS KORUMASI İÇİN | 4504 | 1 | https://mall.industry.siemens.com/mall/en/WW/Catalog/Product/3VT3763-2AP36-0AA0 | LP
3VT3763-2DT36-0AA0 | 3VT SERİSİ KOMPAKT GÜÇ ŞALTERİ AKSESUARI, YÜK AYIRICI; 36KA; 630A ; 3 KUTUPLU | 2359 | 1 | https://mall.industry.siemens.com/mall/en/WW/Catalog/Product/3VT3763-2DT36-0AA0 | LP
3VT3763-3AP36-0AA0 | 3VT SERİSİ KOMPAKT GÜÇ ŞALTERİ AKSESUARI, 65KA, ELEKTRONİK AÇTIRICI ; 250-630A ; MOTOR VEYA TESİS KORUMASI İÇİN | 5393 | 1 | https://mall.industry.siemens.com/mall/en/WW/Catalog/Product/3VT3763-3AP36-0AA0 | LP
3VT3763-3DT36-0AA0 | 3VT SERİSİ KOMPAKT TİP GÜÇ ŞALTERİ, VT160, 65kA, YÜK AYIRICI KOMPAKT ŞALTER, 630A, 3 KUTUPLU | 4187 | 1 | https://mall.industry.siemens.com/mall/en/WW/Catalog/Product/3VT3763-3DT36-0AA0 | LP
3VT4710-3AP30-0AA0 | 3VT SERİSİ KOMPAKT GÜÇ ŞALTERİ AKSESUARI, 65KA, ELEKTRONİK AÇTIRICI ;400-1000A ; MOTOR VEYA TESİS KORUMASI İÇİN | 9344 | 1 | https://mall.industry.siemens.com/mall/en/WW/Catalog/Product/3VT4710-3AP30-0AA0 | LP
3VT4710-3DT30-0AA0 | 3VT SERİSİ KOMPAKT TİP GÜÇ ŞALTERİ, VT1000, 65kA, YÜK AYIRICI KOMPAKT ŞALTER, 1000A, 3 KUTUPLU | 4738 | 1 | https://mall.industry.siemens.com/mall/en/WW/Catalog/Product/3VT4710-3DT30-0AA0 | LP
3VT4780-3AP30-0AA0 | 3VT SERİSİ KOMPAKT GÜÇ ŞALTERİ AKSESUARI, 65KA, ELEKTRONİK AÇTIRICI ; 315-800A ; MOTOR VEYA TESİS KORUMASI İÇİN | 7133 | 1 | https://mall.industry.siemens.com/mall/en/WW/Catalog/Product/3VT4780-3AP30-0AA0 | LP
3VT5712-3AP30-0AA0 | 3VT SERİSİ KOMPAKT GÜÇ ŞALTERİ AKSESUARI, 65KA, ELEKTRONİK AÇTIRICI ; 500-1250A ; MOTOR VEYA TESİS KORUMASI İÇİN | 10028 | 1 | https://mall.industry.siemens.com/mall/en/WW/Catalog/Product/3VT5712-3AP30-0AA0 | LP
3VT5716-3AP30-0AA0 | 3VT SERİSİ KOMPAKT GÜÇ ŞALTERİ AKSESUARI, 65KA, ELEKTRONİK AÇTIRICI ; 630-1600A ; MOTOR VEYA TESİS KORUMASI İÇİN | 13893 | 1 | https://mall.industry.siemens.com/mall/en/WW/Catalog/Product/3VT5716-3AP30-0AA0 | LP
3VT5716-3DT30-0AA0 | 3VT SERİSİ KOMPAKT TİP GÜÇ ŞALTERİ, VT1600, 65kA, YÜK AYIRICI KOMPAKT ŞALTER, 160A, 3 KUTUPLU | 5281 | 1 | https://mall.industry.siemens.com/mall/en/WW/Catalog/Product/3VT5716-3DT30-0AA0 | LP
3VT9100-1SC00 | 3VT SERİSİ KOMPAKT GÜÇ ŞALTERİ AKSESUARI, AÇTIRMA BOBİNİ ; 3VT1 için ; AC/DC 24/48V | 216 | 1 | https://mall.industry.siemens.com/mall/en/WW/Catalog/Product/3VT9100-1SC00 | LP
3VT9100-1SD00 | 3VT SERİSİ KOMPAKT GÜÇ ŞALTERİ AKSESUARI, AÇTIRMA BOBİNİ ; 3VT1 için ; AC 110,230V/DC 110,220V | 216 | 1 | https://mall.industry.siemens.com/mall/en/WW/Catalog/Product/3VT9100-1SD00 | LP
3VT9100-1SE00 | 3VT SERİSİ KOMPAKT GÜÇ ŞALTERİ AKSESUARI, AÇTIRMA BOBİNİ ; 3VT1 için ; AC 230,400V/DC 220V | 216 | 1 | https://mall.industry.siemens.com/mall/en/WW/Catalog/Product/3VT9100-1SE00 | LP
3VT9100-1UC00 | 3VT SERİSİ KOMPAKT GÜÇ ŞALTERİ AKSESUARI, DÜŞÜK GERİLİM BOBİNİ ; 3VT1 için ; AC/DC 24/48V | 280 | 1 | https://mall.industry.siemens.com/mall/en/WW/Catalog/Product/3VT9100-1UC00 | LP
3VT9100-1UD00 | 3VT SERİSİ KOMPAKT GÜÇ ŞALTERİ AKSESUARI, DÜŞÜK GERİLİM BOBİNİ ; 3VT1 için ; AC 110,230V | 280 | 1 | https://mall.industry.siemens.com/mall/en/WW/Catalog/Product/3VT9100-1UD00 | LP
3VT9100-1UE00 | 3VT SERİSİ KOMPAKT GÜÇ ŞALTERİ AKSESUARI, DÜŞÜK GERİLİM BOBİNİ ; 3VT1 için ; AC 230,400V | 280 | 1 | https://mall.industry.siemens.com/mall/en/WW/Catalog/Product/3VT9100-1UE00 | LP
3VT9100-1UU00 | 3VT SERİSİ KOMPAKT GÜÇ ŞALTERİ AKSESUARI, DÜŞÜK GERİLİM BOBİNİ ; 3VT1 için ; DC 24V,48V | 280 | 1 | https://mall.industry.siemens.com/mall/en/WW/Catalog/Product/3VT9100-1UU00 | LP
3VT9100-1UV00 | 3VT SERİSİ KOMPAKT GÜÇ ŞALTERİ AKSESUARI, DÜŞÜK GERİLİM BOBİNİ ; 3VT1 için ; DC 110,220V | 280 | 1 | https://mall.industry.siemens.com/mall/en/WW/Catalog/Product/3VT9100-1UV00 | LP
3VT9100-2AB10 | 3VT SERİSİ KOMPAKT GÜÇ ŞALTERİ AKSESUARI, YARDIMCI KONTAK ; 3VT1 için ; AC/DC 60…250V; 1W | 68 | 1 | https://mall.industry.siemens.com/mall/en/WW/Catalog/Product/3VT9100-2AB10 | LP
3VT9100-2AB20 | 3VT SERİSİ KOMPAKT GÜÇ ŞALTERİ AKSESUARI, YARDIMCI KONTAK ; 3VT1 için ; AC/DC 5…60V; 1W | 76 | 1 | https://mall.industry.siemens.com/mall/en/WW/Catalog/Product/3VT9100-2AB20 | LP
3VT9100-2AH10 | 3VT SERİSİ KOMPAKT GÜÇ ŞALTERİ AKSESUARI, ALARM KONTAK ; 3VT1 için ; AC/DC 60…250V; 1W | 69 | 1 | https://mall.industry.siemens.com/mall/en/WW/Catalog/Product/3VT9100-2AH10 | LP
3VT9100-2AH20 | 3VT SERİSİ KOMPAKT GÜÇ ŞALTERİ AKSESUARI, ALARM KONTAK ; 3VT1 için ; AC/DC 5…60V; 1W | 78 | 1 | https://mall.industry.siemens.com/mall/en/WW/Catalog/Product/3VT9100-2AH20 | LP
3VT9100-3HA10 | 3VT SERİSİ KOMPAKT GÜÇ ŞALTERİ AKSESUARI, TAHRİK MEKANİZMASI | 121 | 1 | https://mall.industry.siemens.com/mall/en/WW/Catalog/Product/3VT9100-3HA10 | LP
3VT9100-3HA20 | 3VT SERİSİ KOMPAKT GÜÇ ŞALTERİ AKSESUARI, TAHRİK MEKANİZMASI | 137 | 1 | https://mall.industry.siemens.com/mall/en/WW/Catalog/Product/3VT9100-3HA20 | LP
3VT9100-3HC10 | 3VT SERİSİ KOMPAKT GÜÇ ŞALTERİ AKSESUARI, TAHRİK MEKANİZMASI | 162 | 1 | https://mall.industry.siemens.com/mall/en/WW/Catalog/Product/3VT9100-3HC10 | LP
3VT9100-3HD10 | 3VT SERİSİ KOMPAKT GÜÇ ŞALTERİ AKSESUARI, TAHRİK MEKANİZMASI | 162 | 1 | https://mall.industry.siemens.com/mall/en/WW/Catalog/Product/3VT9100-3HD10 | LP
3VT9100-3HE10 | 3VT SERİSİ KOMPAKT GÜÇ ŞALTERİ AKSESUARI, TAHRİK KOLU | 28 | 1 | https://mall.industry.siemens.com/mall/en/WW/Catalog/Product/3VT9100-3HE10 | LP
3VT9100-3HE20 | 3VT SERİSİ KOMPAKT GÜÇ ŞALTERİ AKSESUARI, TAHRİK KOLU | 33 | 1 | https://mall.industry.siemens.com/mall/en/WW/Catalog/Product/3VT9100-3HE20 | LP
3VT9100-3HG10 | 3VT SERİSİ KOMPAKT GÜÇ ŞALTERİ AKSESUARI, TAHRİK KOLU KAPI MONTAJ ÇERÇEVESİ | 46 | 1 | https://mall.industry.siemens.com/mall/en/WW/Catalog/Product/3VT9100-3HG10 | LP
3VT9100-3HG20 | 3VT SERİSİ KOMPAKT GÜÇ ŞALTERİ AKSESUARI, TAHRİK KOLU KAPI MONTAJ ÇERÇEVESİ | 56 | 1 | https://mall.industry.siemens.com/mall/en/WW/Catalog/Product/3VT9100-3HG20 | LP
3VT9100-3HJ10 | 3VT SERİSİ KOMPAKT GÜÇ ŞALTERİ AKSESUARI, TAHRİK MEKANİZMASI UZATMA MİLİ | 28 | 1 | https://mall.industry.siemens.com/mall/en/WW/Catalog/Product/3VT9100-3HJ10 | LP
3VT9100-3HL00 | 3VT SERİSİ KOMPAKT GÜÇ ŞALTERİ AKSESUARI, KURMA KOLU KİLİTLEME TERTİBATI | 74 | 1 | https://mall.industry.siemens.com/mall/en/WW/Catalog/Product/3VT9100-3HL00 | LP
3VT9100-3MA00 | 3VT SERİSİ KOMPAKT GÜÇ ŞALTERİ AKSESUARI, MOTOR TAHRİK MEKANİZMASI AC/DC24V | 838 | 1 | https://mall.industry.siemens.com/mall/en/WW/Catalog/Product/3VT9100-3MA00 | LP
3VT9100-3MB00 | 3VT SERİSİ KOMPAKT GÜÇ ŞALTERİ AKSESUARI, MOTOR TAHRİK MEKANİZMASI AC/DC48V | 838 | 1 | https://mall.industry.siemens.com/mall/en/WW/Catalog/Product/3VT9100-3MB00 | LP
3VT9100-3MD00 | 3VT SERİSİ KOMPAKT GÜÇ ŞALTERİ AKSESUARI, MOTOR TAHRİK MEKANİZMASI AC/DC110V | 838 | 1 | https://mall.industry.siemens.com/mall/en/WW/Catalog/Product/3VT9100-3MD00 | LP
3VT9100-3ME00 | 3VT SERİSİ KOMPAKT GÜÇ ŞALTERİ AKSESUARI, MOTOR TAHRİK MEKANİZMASI AC230V/DC220V | 838 | 1 | https://mall.industry.siemens.com/mall/en/WW/Catalog/Product/3VT9100-3ME00 | LP
3VT9100-3MF00 | 3VT SERİSİ 3VT1 için KOMPAKT GÜÇ ŞALTERİ AKSESUARI; MOTOR MEKANİZMASI İÇİN KUMANDA UZATMA KABLOSU | 160 | 1 | https://mall.industry.siemens.com/mall/en/WW/Catalog/Product/3VT9100-3MF00 | LP
3VT9100-4ED30 | 3VT SERİSİ KOMPAKT GÜÇ ŞALTERİ AKSESUARI, GENİŞLETİLMİŞ BARA BAĞLANTI PARÇALARI | 145 | 1 | https://mall.industry.siemens.com/mall/en/WW/Catalog/Product/3VT9100-4ED30 | LP
3VT9100-4PP30 | 3VT SERİSİ KOMPAKT GÜÇ ŞALTERİ AKSESUARI, DIN RAY ADAPTÖRÜ | 39 | 1 | https://mall.industry.siemens.com/mall/en/WW/Catalog/Product/3VT9100-4PP30 | LP
3VT9100-4TA30 | 3VT SERİSİ KOMPAKT GÜÇ ŞALTERİ AKSESUARI, BARA BAĞLANTI ADAPTÖRÜ | 55 | 1 | https://mall.industry.siemens.com/mall/en/WW/Catalog/Product/3VT9100-4TA30 | LP
3VT9100-4TN30 | 3VT SERİSİ KOMPAKT GÜÇ ŞALTERİ AKSESUARI, YARDIMCI İLETKEN TERMİNALI | 64 | 1 | https://mall.industry.siemens.com/mall/en/WW/Catalog/Product/3VT9100-4TN30 | LP
3VT9100-8CA30 | 3VT SERİSİ KOMPAKT GÜÇ ŞALTERİ AKSESUARI; IP 20 koruma sınıfı için klemens kapakları, 3 kutuplu, 3VT1 için | 63 | 1 | https://mall.industry.siemens.com/mall/en/WW/Catalog/Product/3VT9100-8CA30 | LP
3VT9100-8LA00 | 3VT SERİSİ KOMPAKT GÜÇ ŞALTERİ AKSESUARI, MEKANİK KİLİTLEME | 350 | 1 | https://mall.industry.siemens.com/mall/en/WW/Catalog/Product/3VT9100-8LA00 | LP
3VT9200-3HA10 | 3VT SERİSİ KOMPAKT GÜÇ ŞALTERİ AKSESUARI; TAHRİK MEKANİZMASI, VT250, KİLİTLEMESİZ | 177 | 1 | https://mall.industry.siemens.com/mall/en/WW/Catalog/Product/3VT9200-3HA10 | LP
3VT9200-3HA20 | 3VT SERİSİ KOMPAKT GÜÇ ŞALTERİ AKSESUARI; TAHRİK MEKANİZMASI, VT250, KİLİTLEMELİ | 193 | 1 | https://mall.industry.siemens.com/mall/en/WW/Catalog/Product/3VT9200-3HA20 | LP
3VT9200-3HL00 | 3VT SERİSİ KOMPAKT GÜÇ ŞALTERİ AKSESUARI; KURMA KOLU KİLİTLEME TERTİBATI | 74 | 1 | https://mall.industry.siemens.com/mall/en/WW/Catalog/Product/3VT9200-3HL00 | LP
3VT9200-3MJ00 | 3VT SERİSİ KOMPAKT GÜÇ ŞALTERİ AKSESUARI; MOTOR MEKANİZMASI ; 3VT2 İÇİN ; AC/DC 24V | 1203 | 1 | https://mall.industry.siemens.com/mall/en/WW/Catalog/Product/3VT9200-3MJ00 | LP
3VT9200-3ML00 | 3VT SERİSİ KOMPAKT GÜÇ ŞALTERİ AKSESUARI; MOTOR MEKANİZMASI ; 3VT2 İÇİN ; AC/DC 48V | 1203 | 1 | https://mall.industry.siemens.com/mall/en/WW/Catalog/Product/3VT9200-3ML00 | LP
3VT9200-3MN00 | 3VT SERİSİ KOMPAKT GÜÇ ŞALTERİ AKSESUARI; MOTOR MEKANİZMASI ; 3VT2 İÇİN ; AC/DC 110V | 1203 | 1 | https://mall.industry.siemens.com/mall/en/WW/Catalog/Product/3VT9200-3MN00 | LP
3VT9200-3MQ00 | 3VT SERİSİ KOMPAKT GÜÇ ŞALTERİ AKSESUARI; MOTOR MEKANİZMASI ; 3VT2 İÇİN ; AC230V/DC 220V | 1203 | 1 | https://mall.industry.siemens.com/mall/en/WW/Catalog/Product/3VT9200-3MQ00 | LP
3VT9200-4ED30 | 3VT SERİSİ KOMPAKT GÜÇ ŞALTERİ AKSESUARI; DÜZ BARA BAĞLANTI PARÇASI | 160 | 1 | https://mall.industry.siemens.com/mall/en/WW/Catalog/Product/3VT9200-4ED30 | LP
3VT9200-4EE30 | 3VT SERİSİ KOMPAKT GÜÇ ŞALTERİ AKSESUARI; GENİŞLETİLMİŞ BARA BAĞLANTI PARÇASI | 160 | 1 | https://mall.industry.siemens.com/mall/en/WW/Catalog/Product/3VT9200-4EE30 | LP
3VT9200-4TA30 | 3VT SERİSİ KOMPAKT GÜÇ ŞALTERİ AKSESUARI; BARA BAĞLANTI ADAPTÖRÜ | 62 | 1 | https://mall.industry.siemens.com/mall/en/WW/Catalog/Product/3VT9200-4TA30 | LP
3VT9200-4TN30 | 3VT SERİSİ KOMPAKT GÜÇ ŞALTERİ AKSESUARI; YARDIMCI İLETKEN TERMİNALİ | 64 | 1 | https://mall.industry.siemens.com/mall/en/WW/Catalog/Product/3VT9200-4TN30 | LP
3VT9200-8CB30 | 3VT SERİSİ KOMPAKT GÜÇ ŞALTERİ AKSESUARI; IP 20 koruma sınıfı için klemens kapakları, 3 kutuplu, 3VT2 için | 45 | 1 | https://mall.industry.siemens.com/mall/en/WW/Catalog/Product/3VT9200-8CB30 | LP
3VT9200-8LC10 | 3VT SERİSİ KOMPAKT GÜÇ ŞALTERİ AKSESUARI; BOWDEN KABLOSU MEKANİK KİLİTLEMELİ | 445 | 1 | https://mall.industry.siemens.com/mall/en/WW/Catalog/Product/3VT9200-8LC10 | LP
3VT9300-1SC00 | 3VT SERİSİ KOMPAKT GÜÇ ŞALTERİ AKSESUARI; AÇTIRMA BOBİNİ AC/DC 24,40,48V | 217 | 1 | https://mall.industry.siemens.com/mall/en/WW/Catalog/Product/3VT9300-1SC00 | LP
3VT9300-1SD00 | 3VT SERİSİ KOMPAKT GÜÇ ŞALTERİ AKSESUARI; AÇTIRMA BOBİNİ AC/DC 110V | 217 | 1 | https://mall.industry.siemens.com/mall/en/WW/Catalog/Product/3VT9300-1SD00 | LP
3VT9300-1SE00 | 3VT SERİSİ KOMPAKT GÜÇ ŞALTERİ AKSESUARI; AÇTIRMA BOBİNİ AC 230,400,500V /DC 220V | 217 | 1 | https://mall.industry.siemens.com/mall/en/WW/Catalog/Product/3VT9300-1SE00 | LP
3VT9300-1UC00 | 3VT SERİSİ KOMPAKT GÜÇ ŞALTERİ AKSESUARI; DÜŞÜK GERİLİM BOBİNİ ;AC/DC 24,40,48V | 280 | 1 | https://mall.industry.siemens.com/mall/en/WW/Catalog/Product/3VT9300-1UC00 | LP
3VT9300-1UC10 | 3VT SERİSİ KOMPAKT GÜÇ ŞALTERİ AKSESUARI; DÜŞÜK GERİLİM BOBİNİ (ERKEN KAPAYAN KONTAKLI) ;AC/DC 24,40,48V | 342 | 1 | https://mall.industry.siemens.com/mall/en/WW/Catalog/Product/3VT9300-1UC10 | LP
3VT9300-1UD00 | 3VT SERİSİ KOMPAKT GÜÇ ŞALTERİ AKSESUARI ; DÜŞÜK GERİLİM BOBİNİ ; AC/DC 110V | 280 | 1 | https://mall.industry.siemens.com/mall/en/WW/Catalog/Product/3VT9300-1UD00 | LP
3VT9300-1UD10 | 3VT SERİSİ KOMPAKT GÜÇ ŞALTERİ AKSESUARI ; DÜŞÜK GERİLİM BOBİNİ (ERKEN KAPAYAN KONTAKLI); AC/DC 110V | 342 | 1 | https://mall.industry.siemens.com/mall/en/WW/Catalog/Product/3VT9300-1UD10 | LP
3VT9300-1UE00 | 3VT SERİSİ KOMPAKT GÜÇ ŞALTERİ AKSESUARI ; DÜŞÜK GERİLİM BOBİNİ ; AC 230,400,500V /DC 220V | 280 | 1 | https://mall.industry.siemens.com/mall/en/WW/Catalog/Product/3VT9300-1UE00 | LP
3VT9300-1UE10 | 3VT SERİSİ KOMPAKT GÜÇ ŞALTERİ AKSESUARI ; DÜŞÜK GERİLİM BOBİNİ (ERKEN KAPAYAN KONTAKLI) ; AC 230,400,500V /DC 220V | 342 | 1 | https://mall.industry.siemens.com/mall/en/WW/Catalog/Product/3VT9300-1UE10 | LP
3VT9300-2AC10 | 3VT SERİSİ KOMPAKT GÜÇ ŞALTERİ AKSESUARI, YARDIMCI KONTAK ; 3VT2 VE 3VT3 için ; AC/DC 60…250V; 1NO | 68 | 1 | https://mall.industry.siemens.com/mall/en/WW/Catalog/Product/3VT9300-2AC10 | LP
3VT9300-2AC20 | 3VT SERİSİ KOMPAKT GÜÇ ŞALTERİ AKSESUARI, YARDIMCI KONTAK ; 3VT2 VE 3VT3 için ; AC/DC 5…60V; 1N0 | 76 | 1 | https://mall.industry.siemens.com/mall/en/WW/Catalog/Product/3VT9300-2AC20 | LP
3VT9300-2AD10 | 3VT SERİSİ KOMPAKT GÜÇ ŞALTERİ AKSESUARI, YARDIMCI KONTAK ; 3VT2 VE 3VT3 için ; AC/DC 60…250V; 1NC | 68 | 1 | https://mall.industry.siemens.com/mall/en/WW/Catalog/Product/3VT9300-2AD10 | LP
3VT9300-2AD20 | 3VT SERİSİ KOMPAKT GÜÇ ŞALTERİ AKSESUARI, YARDIMCI KONTAK ; 3VT2 VE 3VT3 için ; AC/DC 5…60V; 1NC | 76 | 1 | https://mall.industry.siemens.com/mall/en/WW/Catalog/Product/3VT9300-2AD20 | LP
3VT9300-2AE10 | 3VT SERİSİ KOMPAKT GÜÇ ŞALTERİ AKSESUARI, YARDIMCI KONTAK ; 3VT2 VE 3VT3 için ; AC/DC 60…250V; 2NC | 88 | 1 | https://mall.industry.siemens.com/mall/en/WW/Catalog/Product/3VT9300-2AE10 | LP
3VT9300-2AE20 | 3VT SERİSİ KOMPAKT GÜÇ ŞALTERİ AKSESUARI, YARDIMCI KONTAK ; 3VT2 VE 3VT3 için ; AC/DC 5…60V; 2NC | 98 | 1 | https://mall.industry.siemens.com/mall/en/WW/Catalog/Product/3VT9300-2AE20 | LP
3VT9300-2AF10 | 3VT SERİSİ KOMPAKT GÜÇ ŞALTERİ AKSESUARI, YARDIMCI KONTAK ; 3VT2 VE 3VT3 için ; AC/DC 60…250V; 1NO+1NC | 88 | 1 | https://mall.industry.siemens.com/mall/en/WW/Catalog/Product/3VT9300-2AF10 | LP
3VT9300-2AF20 | 3VT SERİSİ KOMPAKT GÜÇ ŞALTERİ AKSESUARI, YARDIMCI KONTAK ; 3VT2 VE 3VT3 için ; AC/DC 5…60V; 1NO+1NC | 98 | 1 | https://mall.industry.siemens.com/mall/en/WW/Catalog/Product/3VT9300-2AF20 | LP
3VT9300-2AG10 | 3VT SERİSİ KOMPAKT GÜÇ ŞALTERİ AKSESUARI, YARDIMCI KONTAK ; 3VT2 VE 3VT3 için ; AC/DC 60…250V; 2NO | 88 | 1 | https://mall.industry.siemens.com/mall/en/WW/Catalog/Product/3VT9300-2AG10 | LP
3VT9300-2AG20 | 3VT SERİSİ KOMPAKT GÜÇ ŞALTERİ AKSESUARI, YARDIMCI KONTAK ; 3VT2 VE 3VT3 için ; AC/DC 5…60V; 2NO | 98 | 1 | https://mall.industry.siemens.com/mall/en/WW/Catalog/Product/3VT9300-2AG20 | LP
3VT9300-2AH10 | 3VT SERİSİ KOMPAKT GÜÇ ŞALTERİ AKSESUARI, YARDIMCI KONTAK ; 3VT2 VE 3VT3 için ; AC/DC 60…250V; 1W | 68 | 1 | https://mall.industry.siemens.com/mall/en/WW/Catalog/Product/3VT9300-2AH10 | LP
3VT9300-2AH20 | 3VT SERİSİ KOMPAKT GÜÇ ŞALTERİ AKSESUARI, YARDIMCI KONTAK ; 3VT2 VE 3VT3 için ; AC/DC 5…60V; 1W | 76 | 1 | https://mall.industry.siemens.com/mall/en/WW/Catalog/Product/3VT9300-2AH20 | LP
3VT9300-2AJ00 | 3VT SERİSİ KOMPAKT GÜÇ ŞALTERİ AKSESUARI, ERKEN KAPAYAN YARDIMCI KONTAK ; 2W | 92 | 1 | https://mall.industry.siemens.com/mall/en/WW/Catalog/Product/3VT9300-2AJ00 | LP
3VT9300-3HA10 | 3VT SERİSİ KOMPAKT GÜÇ ŞALTERİ AKSESUARI; TAHRİK MEKANİZMASI, VT630, KİLİTLEMESİZ | 241 | 1 | https://mall.industry.siemens.com/mall/en/WW/Catalog/Product/3VT9300-3HA10 | LP
3VT9300-3HA20 | 3VT SERİSİ KOMPAKT GÜÇ ŞALTERİ AKSESUARI; TAHRİK MEKANİZMASI, VT630, KİLİTLEMELİ | 263 | 1 | https://mall.industry.siemens.com/mall/en/WW/Catalog/Product/3VT9300-3HA20 | LP
3VT9300-3HE10 | 3VT SERİSİ KOMPAKT GÜÇ ŞALTERİ AKSESUARI; TAHRİK KOLU | 40 | 1 | https://mall.industry.siemens.com/mall/en/WW/Catalog/Product/3VT9300-3HE10 | LP
3VT9300-3HE20 | 3VT SERİSİ KOMPAKT GÜÇ ŞALTERİ AKSESUARI; TAHRİK KOLU | 46 | 1 | https://mall.industry.siemens.com/mall/en/WW/Catalog/Product/3VT9300-3HE20 | LP
3VT9300-3HG10 | 3VT SERİSİ KOMPAKT GÜÇ ŞALTERİ AKSESUARI; TAHRİK KOLU MONTAJ ÇERÇEVESİ | 56 | 1 | https://mall.industry.siemens.com/mall/en/WW/Catalog/Product/3VT9300-3HG10 | LP
3VT9300-3HH20 | 3VT SERİSİ KOMPAKT GÜÇ ŞALTERİ AKSESUARI; TAHRİK KOLU MONTAJ ÇERÇEVESİ | 76 | 1 | https://mall.industry.siemens.com/mall/en/WW/Catalog/Product/3VT9300-3HH20 | LP
3VT9300-3HJ10 | 3VT SERİSİ KOMPAKT GÜÇ ŞALTERİ AKSESUARI; TAHRİK MEKANİZMASI UZATMA MİLİ | 30 | 1 | https://mall.industry.siemens.com/mall/en/WW/Catalog/Product/3VT9300-3HJ10 | LP
3VT9300-3HL00 | 3VT SERİSİ KOMPAKT GÜÇ ŞALTERİ AKSESUARI; KURMA KOLU KİLİTLEME TERTİBATI | 157 | 1 | https://mall.industry.siemens.com/mall/en/WW/Catalog/Product/3VT9300-3HL00 | LP
3VT9300-3MF00 | 3VT SERİSİ 3VT2 ve 3VT3 içinKOMPAKT GÜÇ ŞALTERİ AKSESUARI; MOTOR MEKANİZMASI İÇİN KUMANDA UZATMA KABLOSU | 160 | 1 | https://mall.industry.siemens.com/mall/en/WW/Catalog/Product/3VT9300-3MF00 | LP
3VT9300-3MF10 | 3VT SERİSİ KOMPAKT GÜÇ ŞALTERİ AKSESUARI; MOTOR MEKANİZMASI İÇİN AÇMA -KAPAMA SAYICISI | 650 | 1 | https://mall.industry.siemens.com/mall/en/WW/Catalog/Product/3VT9300-3MF10 | LP
3VT9300-3MJ00 | 3VT SERİSİ KOMPAKT GÜÇ ŞALTERİ AKSESUARI; MOTOR MEKANİZMASI ; 3VT3 İÇİN ; AC/DC 24V | 2472 | 1 | https://mall.industry.siemens.com/mall/en/WW/Catalog/Product/3VT9300-3MJ00 | LP
3VT9300-3ML00 | 3VT SERİSİ KOMPAKT GÜÇ ŞALTERİ AKSESUARI; MOTOR MEKANİZMASI ; 3VT3 İÇİN ; AC/DC 48V | 2472 | 1 | https://mall.industry.siemens.com/mall/en/WW/Catalog/Product/3VT9300-3ML00 | LP
3VT9300-3MN00 | 3VT SERİSİ KOMPAKT GÜÇ ŞALTERİ AKSESUARI; MOTOR MEKANİZMASI ; 3VT3 İÇİN ; AC/DC 110V | 2472 | 1 | https://mall.industry.siemens.com/mall/en/WW/Catalog/Product/3VT9300-3MN00 | LP
3VT9300-3MQ00 | 3VT SERİSİ KOMPAKT GÜÇ ŞALTERİ AKSESUARI; MOTOR MEKANİZMASI ; 3VT3 İÇİN ; AC230V/DC 220V | 2472 | 1 | https://mall.industry.siemens.com/mall/en/WW/Catalog/Product/3VT9300-3MQ00 | LP
3VT9300-4ED30 | 3VT SERİSİ KOMPAKT GÜÇ ŞALTERİ AKSESUARI; DÜZ BARA BAĞLANTI PARÇASI | 255 | 1 | https://mall.industry.siemens.com/mall/en/WW/Catalog/Product/3VT9300-4ED30 | LP
3VT9300-4EE30 | 3VT SERİSİ KOMPAKT GÜÇ ŞALTERİ AKSESUARI; GENİŞLETİLMİŞ BARA BAĞLANTI PARÇASI | 255 | 1 | https://mall.industry.siemens.com/mall/en/WW/Catalog/Product/3VT9300-4EE30 | LP
3VT9300-4TA30 | 3VT SERİSİ KOMPAKT GÜÇ ŞALTERİ AKSESUARI; BARA BAĞLANTI ADAPTÖRÜ | 160 | 1 | https://mall.industry.siemens.com/mall/en/WW/Catalog/Product/3VT9300-4TA30 | LP
3VT9300-4TN30 | 3VT SERİSİ KOMPAKT GÜÇ ŞALTERİ AKSESUARI; YARDIMCI İLETKEN TERMİNALİ | 64 | 1 | https://mall.industry.siemens.com/mall/en/WW/Catalog/Product/3VT9300-4TN30 | LP
3VT9300-8CB30 | 3VT SERİSİ KOMPAKT GÜÇ ŞALTERİ AKSESUARI; IP 20 koruma sınıfı için klemens kapakları, 3 kutuplu, 3VT3 için | 160 | 1 | https://mall.industry.siemens.com/mall/en/WW/Catalog/Product/3VT9300-8CB30 | LP
3VT9300-8LA00 | 3VT SERİSİ KOMPAKT GÜÇ ŞALTERİ AKSESUARI, MEKANİK KİLİTLEME | 445 | 1 | https://mall.industry.siemens.com/mall/en/WW/Catalog/Product/3VT9300-8LA00 | LP
3VT9300-8LC10 | 3VT SERİSİ KOMPAKT GÜÇ ŞALTERİ AKSESUARI; BOWDEN KABLOSU MEKANİK KİLİTLEMELİ | 445 | 1 | https://mall.industry.siemens.com/mall/en/WW/Catalog/Product/3VT9300-8LC10 | LP
3VT9300-8LC20 | 3VT SERİSİ KOMPAKT GÜÇ ŞALTERİ AKSESUARI; BOWDEN KABLOSU MEKANİK KİLİTLEMELİ | 445 | 1 | https://mall.industry.siemens.com/mall/en/WW/Catalog/Product/3VT9300-8LC20 | LP
3VT9500-1SF00 | 3VT SERİSİ KOMPAKT GÜÇ ŞALTERİ AKSESUARI; AÇTIRMA BOBİNİ ; AC/DC 24V | 311 | 1 | https://mall.industry.siemens.com/mall/en/WW/Catalog/Product/3VT9500-1SF00 | LP
3VT9500-1SG00 | 3VT SERİSİ KOMPAKT GÜÇ ŞALTERİ AKSESUARI; AÇTIRMA BOBİNİ ; AC/DC 48V | 311 | 1 | https://mall.industry.siemens.com/mall/en/WW/Catalog/Product/3VT9500-1SG00 | LP
3VT9500-1SH00 | 3VT SERİSİ KOMPAKT GÜÇ ŞALTERİ AKSESUARI; AÇTIRMA BOBİNİ ; AC/DC 110V | 311 | 1 | https://mall.industry.siemens.com/mall/en/WW/Catalog/Product/3VT9500-1SH00 | LP
3VT9500-1SJ00 | 3VT SERİSİ KOMPAKT GÜÇ ŞALTERİ AKSESUARI; AÇTIRMA BOBİNİ ; AC230V/DC 220V | 311 | 1 | https://mall.industry.siemens.com/mall/en/WW/Catalog/Product/3VT9500-1SJ00 | LP
3VT9500-1SK00 | 3VT SERİSİ KOMPAKT GÜÇ ŞALTERİ AKSESUARI; AÇTIRMA BOBİNİ ; AC/DC 400V | 311 | 1 | https://mall.industry.siemens.com/mall/en/WW/Catalog/Product/3VT9500-1SK00 | LP
3VT9500-1SL00 | 3VT SERİSİ KOMPAKT GÜÇ ŞALTERİ AKSESUARI; AÇTIRMA BOBİNİ ; AC/DC 500V | 311 | 1 | https://mall.industry.siemens.com/mall/en/WW/Catalog/Product/3VT9500-1SL00 | LP
3VT9500-1UF00 | 3VT SERİSİ KOMPAKT GÜÇ ŞALTERİ AKSESUARI; DÜŞÜK GERİLİM BOBİNİ ; AC/DC 24V | 347 | 1 | https://mall.industry.siemens.com/mall/en/WW/Catalog/Product/3VT9500-1UF00 | LP
3VT9500-1UG00 | 3VT SERİSİ KOMPAKT GÜÇ ŞALTERİ AKSESUARI; DÜŞÜK GERİLİM BOBİNİ ; AC/DC 48V | 347 | 1 | https://mall.industry.siemens.com/mall/en/WW/Catalog/Product/3VT9500-1UG00 | LP
3VT9500-1UH00 | 3VT SERİSİ KOMPAKT GÜÇ ŞALTERİ AKSESUARI; DÜŞÜK GERİLİM BOBİNİ ; AC/DC 110V | 347 | 1 | https://mall.industry.siemens.com/mall/en/WW/Catalog/Product/3VT9500-1UH00 | LP
3VT9500-1UJ00 | 3VT SERİSİ KOMPAKT GÜÇ ŞALTERİ AKSESUARI; DÜŞÜK GERİLİM BOBİNİ ; AC230V/DC 220V | 347 | 1 | https://mall.industry.siemens.com/mall/en/WW/Catalog/Product/3VT9500-1UJ00 | LP
3VT9500-1UK00 | 3VT SERİSİ KOMPAKT GÜÇ ŞALTERİ AKSESUARI; DÜŞÜK GERİLİM BOBİNİ ; AC/DC 400V | 347 | 1 | https://mall.industry.siemens.com/mall/en/WW/Catalog/Product/3VT9500-1UK00 | LP
3VT9500-1UL00 | 3VT SERİSİ KOMPAKT GÜÇ ŞALTERİ AKSESUARI; DÜŞÜK GERİLİM BOBİNİ ; AC/DC 500V | 347 | 1 | https://mall.industry.siemens.com/mall/en/WW/Catalog/Product/3VT9500-1UL00 | LP
3VT9500-2AF10 | 3VT SERİSİ KOMPAKT GÜÇ ŞALTERİ AKSESUARI; YARDIMCI VEYA ALARM KONTAK ; 2NO+2NC ; AC/DC 5…60V | 88 | 1 | https://mall.industry.siemens.com/mall/en/WW/Catalog/Product/3VT9500-2AF10 | LP
3VT9500-2AF20 | 3VT SERİSİ KOMPAKT GÜÇ ŞALTERİ AKSESUARI; YARDIMCI VEYA ALARM KONTAK ; 2NO+2NC ; AC/DC 60…250V | 88 | 1 | https://mall.industry.siemens.com/mall/en/WW/Catalog/Product/3VT9500-2AF20 | LP
3VT9500-3HA10 | 3VT SERİSİ KOMPAKT GÜÇ ŞALTERİ AKSESUARI; TAHRİK MEKANİZMASI | 427 | 1 | https://mall.industry.siemens.com/mall/en/WW/Catalog/Product/3VT9500-3HA10 | LP
3VT9500-3HE10 | 3VT SERİSİ KOMPAKT GÜÇ ŞALTERİ AKSESUARI; TAHRİK KOLU | 76 | 1 | https://mall.industry.siemens.com/mall/en/WW/Catalog/Product/3VT9500-3HE10 | LP
3VT9500-3HG10 | 3VT SERİSİ KOMPAKT GÜÇ ŞALTERİ AKSESUARI; TAHRİK KOLU MONTAJ ÇERÇEVESİ | 92 | 1 | https://mall.industry.siemens.com/mall/en/WW/Catalog/Product/3VT9500-3HG10 | LP
3VT9500-3HG20 | 3VT SERİSİ KOMPAKT GÜÇ ŞALTERİ AKSESUARI; TAHRİK KOLU MONTAJ ÇERÇEVESİ | 109 | 1 | https://mall.industry.siemens.com/mall/en/WW/Catalog/Product/3VT9500-3HG20 | LP
3VT9500-3HJ10 | 3VT SERİSİ KOMPAKT GÜÇ ŞALTERİ AKSESUARI; TAHRİK MEKANİZMASI UZATMA MİLİ | 56 | 1 | https://mall.industry.siemens.com/mall/en/WW/Catalog/Product/3VT9500-3HJ10 | LP
3VT9500-3HL00 | 3VT SERİSİ KOMPAKT GÜÇ ŞALTERİ AKSESUARI; KURMA KOLU KİLİTLEME TERTİBATI | 207 | 1 | https://mall.industry.siemens.com/mall/en/WW/Catalog/Product/3VT9500-3HL00 | LP
3VT9500-3MN00 | 3VT SERİSİ KOMPAKT GÜÇ ŞALTERİ AKSESUARI ; MOTOR MEKANİZMASI AC/DC 110V | 3393 | 1 | https://mall.industry.siemens.com/mall/en/WW/Catalog/Product/3VT9500-3MN00 | LP
3VT9500-3MN10 | YAY KURMALI MOTOR MEKANİZMASI AÇMA-KAPAMA SAYICILI AC/DC 110 V | 4041 | 1 | https://mall.industry.siemens.com/mall/en/WW/Catalog/Product/3VT9500-3MN10 | LP
3VT9500-3MQ00 | 3VT SERİSİ KOMPAKT GÜÇ ŞALTERİ AKSESUARI ; MOTOR MEKANİZMASI AC230V / DC 220V | 3393 | 1 | https://mall.industry.siemens.com/mall/en/WW/Catalog/Product/3VT9500-3MQ00 | LP
3VT9500-3MQ10 | YAY KURMALI MOTOR MEKANİZMASI AÇMA-KAPAMA SAYICILI AC 230 V/DC 220 V | 4041 | 1 | https://mall.industry.siemens.com/mall/en/WW/Catalog/Product/3VT9500-3MQ10 | LP
3VT9500-8CH30 | 3VT SERİSİ KOMPAKT GÜÇ ŞALTERİ AKSESUARI; IP 20 koruma sınıfı için klemens kapakları, 3 kutuplu, 3VT4, 3VT5 için | 188 | 1 | https://mall.industry.siemens.com/mall/en/WW/Catalog/Product/3VT9500-8CH30 | LP
3VT9500-8LA00 | 3VT SERİSİ KOMPAKT GÜÇ ŞALTERİ AKSESUARI; MEKANİK KİLİTLEME | 516 | 1 | https://mall.industry.siemens.com/mall/en/WW/Catalog/Product/3VT9500-8LA00 | LP
3VT9500-8LC10 | 3VT SERİSİ KOMPAKT GÜÇ ŞALTERİ AKSESUARI; MEKANİK KİLİTLEME BOWDEN KABLOLU | 516 | 1 | https://mall.industry.siemens.com/mall/en/WW/Catalog/Product/3VT9500-8LC10 | LP
3WL1106-2BB32-1AA2 | SENTRON WL SERİSİ AÇIK TİP GÜÇ ŞALTERİ, SABİT TİP YATAY BAĞLANTILI, ÜÇ KUTUPLU, 55kA, ETU15B LI KORUMALI, 315-630 AMPER AŞIRI AKIM AYARLI, 2N0+2NC YARDIMCI KONTAKLI | 8835 | 1 | https://mall.industry.siemens.com/mall/en/WW/Catalog/Product/3WL1106-2BB32-1AA2 | LP
3WL1106-2BB32-4AN2 | SENTRON WL SERİSİ AÇIK TİP GÜÇ ŞALTERİ, SABİT TİP YATAY BAĞLANTILI, ÜÇ KUTUPLU, 55kA, ETU15B LI KORUMALI, 315-630 AMPER AŞIRI AKIM AYARLI, 2N0+2NC YARDIMCI KONTAKLI | 13239 | 1 | https://mall.industry.siemens.com/mall/en/WW/Catalog/Product/3WL1106-2BB32-4AN2 | LP
3WL1106-2BB32-4GN2 | SENTRON WL SERİSİ AÇIK TİP GÜÇ ŞALTERİ, SABİT TİP YATAY BAĞLANTILI, ÜÇ KUTUPLU, 55kA, ETU15B LI KORUMALI, 315-630 AMPER AŞIRI AKIM AYARLI, 2N0+2NC YARDIMCI KONTAKLI | 13843 | 1 | https://mall.industry.siemens.com/mall/en/WW/Catalog/Product/3WL1106-2BB32-4GN2 | LP
3WL1106-2BB36-1AA2 | SENTRON WL SERİSİ AÇIK TİP GÜÇ ŞALTERİ, ÇEKMECELİ TİP YATAY BAĞLANTILI, ÜÇ KUTUPLU, 55kA, ETU15B LI KORUMALI, 315-630 AMPER AŞIRI AKIM AYARLI, 2N0+2NC YARDIMCI KONTAKLI | 10587 | 1 | https://mall.industry.siemens.com/mall/en/WW/Catalog/Product/3WL1106-2BB36-1AA2 | LP
3WL1106-2BB38-1AA2 | SENTRON WL SERİSİ AÇIK TİP GÜÇ ŞALTERİ, ÇEKMECELİ TİP FLANŞ BAĞLANTILI, ÜÇ KUTUPLU, 55kA, ETU15B LI KORUMALI, 315-630 AMPER AŞIRI AKIM AYARLI, 2N0+2NC YARDIMCI KONTAKLI | 10587 | 1 | https://mall.industry.siemens.com/mall/en/WW/Catalog/Product/3WL1106-2BB38-1AA2 | LP
3WL1106-2BB42-1AA2 | SENTRON WL SERİSİ AÇIK TİP GÜÇ ŞALTERİ, SABİT TİP YATAY BAĞLANTILI, DÖRT KUTUPLU, 55kA, ETU15B LI KORUMALI, 315-630 AMPER AŞIRI AKIM AYARLI, 2N0+2NC YARDIMCI KONTAKLI | 12780 | 1 | https://mall.industry.siemens.com/mall/en/WW/Catalog/Product/3WL1106-2BB42-1AA2 | LP
3WL1106-2BB46-1AA2 | SENTRON WL SERİSİ AÇIK TİP GÜÇ ŞALTERİ, ÇEKMECELİ TİP YATAY BAĞLANTILI, DÖRT KUTUPLU, 55kA, ETU15B LI KORUMALI, 315-630 AMPER AŞIRI AKIM AYARLI, 2N0+2NC YARDIMCI KONTAKLI | 16163 | 1 | https://mall.industry.siemens.com/mall/en/WW/Catalog/Product/3WL1106-2BB46-1AA2 | LP
3WL1106-2CB32-1AA2 | SENTRON WL SERİSİ AÇIK TİP GÜÇ ŞALTERİ, SABİT TİP YATAY BAĞLANTILI, ÜÇ KUTUPLU, 55kA, ETU25B LSI KORUMALI, 252-630 AMPER AŞIRI AKIM AYARLI, 2N0+2NC YARDIMCI KONTAKLI | 9191 | 1 | https://mall.industry.siemens.com/mall/en/WW/Catalog/Product/3WL1106-2CB32-1AA2 | LP
3WL1106-2CB32-4GA2 | SENTRON WL SERİSİ AÇIK TİP GÜÇ ŞALTERİ, SABİT TİP YATAY BAĞLANTILI, ÜÇ KUTUPLU, 55kA, ETU25B LSI KORUMALI, 252-630 AMPER AŞIRI AKIM AYARLI, 2N0+2NC YARDIMCI KONTAKLI | 13236 | 1 | https://mall.industry.siemens.com/mall/en/WW/Catalog/Product/3WL1106-2CB32-4GA2 | LP
3WL1106-2CB36-1AA2 | SENTRON WL SERİSİ AÇIK TİP GÜÇ ŞALTERİ, ÇEKMECELİ TİP YATAY BAĞLANTILI, ÜÇ KUTUPLU, 55kA, ETU25B LSI KORUMALI, 252-630 AMPER AŞIRI AKIM AYARLI, 2N0+2NC YARDIMCI KONTAKLI | 10943 | 1 | https://mall.industry.siemens.com/mall/en/WW/Catalog/Product/3WL1106-2CB36-1AA2 | LP
3WL1106-2CB36-1AA2-ZK07R21T40 | SENTRON WL SERİSİ AÇIK TİP GÜÇ ŞALTERİ,ÜÇ KUTUPLU,55kA,ÇEKMECELİ TİP,630 AMPER,ETU25B, LSI KORUMALI,YATAY BAĞLANTILI, 2N0+2NC YARDIMCI KONTAKLI | 12964 | 1 | https://mall.industry.siemens.com/mall/en/WW/Catalog/Product/3WL1106-2CB36-1AA2-ZK07R21T40 | LP
3WL1106-2CB38-1AA2 | SENTRON WL SERİSİ AÇIK TİP GÜÇ ŞALTERİ, ÇEKMECELİ TİP FLANŞ BAĞLANTILI, ÜÇ KUTUPLU, 55kA, ETU25B LSI KORUMALI, 252-630 AMPER AŞIRI AKIM AYARLI, 2N0+2NC YARDIMCI KONTAKLI | 10943 | 1 | https://mall.industry.siemens.com/mall/en/WW/Catalog/Product/3WL1106-2CB38-1AA2 | LP
3WL1106-2CB42-1AA2 | SENTRON WL SERİSİ AÇIK TİP GÜÇ ŞALTERİ, SABİT TİP YATAY BAĞLANTILI, DÖRT KUTUPLU, 55kA, ETU25B LSI KORUMALI, 252-630 AMPER AŞIRI AKIM AYARLI, 2N0+2NC YARDIMCI KONTAKLI | 13136 | 1 | https://mall.industry.siemens.com/mall/en/WW/Catalog/Product/3WL1106-2CB42-1AA2 | LP
3WL1106-2CB46-1AA2 | SENTRON WL SERİSİ AÇIK TİP GÜÇ ŞALTERİ, ÇEKMECELİ TİP YATAY BAĞLANTILI, DÖRT KUTUPLU, 55kA, ETU25B LSI KORUMALI, 252-630 AMPER AŞIRI AKIM AYARLI, 2N0+2NC YARDIMCI KONTAKLI | 16519 | 1 | https://mall.industry.siemens.com/mall/en/WW/Catalog/Product/3WL1106-2CB46-1AA2 | LP
3WL1106-2DG32-1AA2 | SENTRON WL SERİSİ AÇIK TİP GÜÇ ŞALTERİ, SABİT TİP YATAY BAĞLANTILI, ÜÇ KUTUPLU, 55kA, ETU27B LSING KORUMALI, 252-630 AMPER AŞIRI AKIM AYARLI, 2N0+2NC YARDIMCI KONTAKLI | 10989 | 1 | https://mall.industry.siemens.com/mall/en/WW/Catalog/Product/3WL1106-2DG32-1AA2 | LP
3WL1106-2DG36-1AA2 | SENTRON WL SERİSİ AÇIK TİP GÜÇ ŞALTERİ, ÇEKMECELİ TİP YATAY BAĞLANTILI, ÜÇ KUTUPLU, 55kA, ETU27B LSING KORUMALI, 252-630 AMPER AŞIRI AKIM AYARLI, 2N0+2NC YARDIMCI KONTAKLI | 12741 | 1 | https://mall.industry.siemens.com/mall/en/WW/Catalog/Product/3WL1106-2DG36-1AA2 | LP
3WL1106-2DG38-1AA2 | SENTRON WL SERİSİ AÇIK TİP GÜÇ ŞALTERİ, ÇEKMECELİ TİP FLANŞ BAĞLANTILI, ÜÇ KUTUPLU, 55kA, ETU27B LSING KORUMALI, 252-630 AMPER AŞIRI AKIM AYARLI, 2N0+2NC YARDIMCI KONTAKLI | 12741 | 1 | https://mall.industry.siemens.com/mall/en/WW/Catalog/Product/3WL1106-2DG38-1AA2 | LP
3WL1106-2DG42-1AA2 | SENTRON WL SERİSİ AÇIK TİP GÜÇ ŞALTERİ, SABİT TİP YATAY BAĞLANTILI, DÖRT KUTUPLU, 55kA, ETU27B LSING KORUMALI, 252-630 AMPER AŞIRI AKIM AYARLI, 2N0+2NC YARDIMCI KONTAKLI | 14934 | 1 | https://mall.industry.siemens.com/mall/en/WW/Catalog/Product/3WL1106-2DG42-1AA2 | LP
3WL1106-2DG46-1AA2 | SENTRON WL SERİSİ AÇIK TİP GÜÇ ŞALTERİ, ÇEKMECELİ TİP YATAY BAĞLANTILI, DÖRT KUTUPLU, 55kA, ETU27B LSING KORUMALI, 252-630 AMPER AŞIRI AKIM AYARLI, 2N0+2NC YARDIMCI KONTAKLI | 18317 | 1 | https://mall.industry.siemens.com/mall/en/WW/Catalog/Product/3WL1106-2DG46-1AA2 | LP
3WL1106-2EB32-1AA2 | SENTRON WL SERİSİ AÇIK TİP GÜÇ ŞALTERİ, SABİT TİP YATAY BAĞLANTILI, ÜÇ KUTUPLU, 55kA, ETU45B LSIN KORUMALI, 252-630 AMPER AŞIRI AKIM AYARLI, 2N0+2NC YARDIMCI KONTAKLI | 9999 | 1 | https://mall.industry.siemens.com/mall/en/WW/Catalog/Product/3WL1106-2EB32-1AA2 | LP
3WL1106-2EB36-1AA2 | SENTRON WL SERİSİ AÇIK TİP GÜÇ ŞALTERİ, ÇEKMECELİ TİP YATAY BAĞLANTILI, ÜÇ KUTUPLU, 55kA, ETU45B LSIN KORUMALI, 252-630 AMPER AŞIRI AKIM AYARLI, 2N0+2NC YARDIMCI KONTAKLI | 11751 | 1 | https://mall.industry.siemens.com/mall/en/WW/Catalog/Product/3WL1106-2EB36-1AA2 | LP
3WL1106-2EB38-1AA2 | SENTRON WL SERİSİ AÇIK TİP GÜÇ ŞALTERİ, ÇEKMECELİ TİP FLANŞ BAĞLANTILI, ÜÇ KUTUPLU, 55kA, ETU45B LSIN KORUMALI, 252-630 AMPER AŞIRI AKIM AYARLI, 2N0+2NC YARDIMCI KONTAKLI | 11751 | 1 | https://mall.industry.siemens.com/mall/en/WW/Catalog/Product/3WL1106-2EB38-1AA2 | LP
3WL1106-2EB42-1AA2 | SENTRON WL SERİSİ AÇIK TİP GÜÇ ŞALTERİ, SABİT TİP YATAY BAĞLANTILI, DÖRT KUTUPLU, 55kA, ETU45B LSIN KORUMALI, 252-630 AMPER AŞIRI AKIM AYARLI, 2N0+2NC YARDIMCI KONTAKLI | 13944 | 1 | https://mall.industry.siemens.com/mall/en/WW/Catalog/Product/3WL1106-2EB42-1AA2 | LP
3WL1106-2EB46-1AA2 | SENTRON WL SERİSİ AÇIK TİP GÜÇ ŞALTERİ, ÇEKMECELİ TİP YATAY BAĞLANTILI, DÖRT KUTUPLU, 55kA, ETU45B LSIN KORUMALI, 252-630 AMPER AŞIRI AKIM AYARLI, 2N0+2NC YARDIMCI KONTAKLI | 17327 | 1 | https://mall.industry.siemens.com/mall/en/WW/Catalog/Product/3WL1106-2EB46-1AA2 | LP
3WL1106-2EG32-1AA2 | SENTRON WL SERİSİ AÇIK TİP GÜÇ ŞALTERİ, SABİT TİP YATAY BAĞLANTILI, ÜÇ KUTUPLU, 55kA, ETU45B LSING KORUMALI, 252-630 AMPER AŞIRI AKIM AYARLI, 2N0+2NC YARDIMCI KONTAKLI | 12107 | 1 | https://mall.industry.siemens.com/mall/en/WW/Catalog/Product/3WL1106-2EG32-1AA2 | LP
3WL1106-2EG36-1AA2 | SENTRON WL SERİSİ AÇIK TİP GÜÇ ŞALTERİ, ÇEKMECELİ TİP YATAY BAĞLANTILI, ÜÇ KUTUPLU, 55kA, ETU45B LSING KORUMALI, 252-630 AMPER AŞIRI AKIM AYARLI, 2N0+2NC YARDIMCI KONTAKLI | 13859 | 1 | https://mall.industry.siemens.com/mall/en/WW/Catalog/Product/3WL1106-2EG36-1AA2 | LP
3WL1106-2EG38-1AA2 | SENTRON WL SERİSİ AÇIK TİP GÜÇ ŞALTERİ, ÇEKMECELİ TİP FLANŞ BAĞLANTILI, ÜÇ KUTUPLU, 55kA, ETU45B LSING KORUMALI, 252-630 AMPER AŞIRI AKIM AYARLI, 2N0+2NC YARDIMCI KONTAKLI | 13859 | 1 | https://mall.industry.siemens.com/mall/en/WW/Catalog/Product/3WL1106-2EG38-1AA2 | LP
3WL1106-2EG42-1AA2 | SENTRON WL SERİSİ AÇIK TİP GÜÇ ŞALTERİ, SABİT TİP YATAY BAĞLANTILI, DÖRT KUTUPLU, 55kA, ETU45B LSING KORUMALI, 252-630 AMPER AŞIRI AKIM AYARLI, 2N0+2NC YARDIMCI KONTAKLI | 16052 | 1 | https://mall.industry.siemens.com/mall/en/WW/Catalog/Product/3WL1106-2EG42-1AA2 | LP
3WL1106-2EG46-1AA2 | SENTRON WL SERİSİ AÇIK TİP GÜÇ ŞALTERİ, ÇEKMECELİ TİP YATAY BAĞLANTILI, DÖRT KUTUPLU, 55kA, ETU45B LSING KORUMALI, 252-630 AMPER AŞIRI AKIM AYARLI, 2N0+2NC YARDIMCI KONTAKLI | 19435 | 1 | https://mall.industry.siemens.com/mall/en/WW/Catalog/Product/3WL1106-2EG46-1AA2 | LP
3WL1106-2FB32-1AA2 | SENTRON WL SERİSİ AÇIK TİP GÜÇ ŞALTERİ, SABİT TİP YATAY BAĞLANTILI, ÜÇ KUTUPLU, 55kA, ETU45B LSIN KORUMALI, 4 SATIR LCD EKRANLI, 252-630 AMPER AŞIRI AKIM AYARLI, 2N0+2NC YARDIMCI KONTAKLI | 10746 | 1 | https://mall.industry.siemens.com/mall/en/WW/Catalog/Product/3WL1106-2FB32-1AA2 | LP
3WL1106-2FB36-1AA2 | SENTRON WL SERİSİ AÇIK TİP GÜÇ ŞALTERİ, ÇEKMECELİ TİP YATAY BAĞLANTILI, ÜÇ KUTUPLU, 55kA, ETU45B LSIN KORUMALI, 4 SATIR LCD EKRANLI, 252-630 AMPER AŞIRI AKIM AYARLI, 2N0+2NC YARDIMCI KONTAKLI | 12498 | 1 | https://mall.industry.siemens.com/mall/en/WW/Catalog/Product/3WL1106-2FB36-1AA2 | LP
3WL1106-2FB38-1AA2 | SENTRON WL SERİSİ AÇIK TİP GÜÇ ŞALTERİ, ÇEKMECELİ TİP FLANŞ BAĞLANTILI, ÜÇ KUTUPLU, 55kA, ETU45B LSIN KORUMALI, 4 SATIR LCD EKRANLI, 252-630 AMPER AŞIRI AKIM AYARLI, 2N0+2NC YARDIMCI KONTAKLI | 12498 | 1 | https://mall.industry.siemens.com/mall/en/WW/Catalog/Product/3WL1106-2FB38-1AA2 | LP
3WL1106-2FB42-1AA2 | SENTRON WL SERİSİ AÇIK TİP GÜÇ ŞALTERİ, SABİT TİP YATAY BAĞLANTILI, DÖRT KUTUPLU, 55kA, ETU45B LSIN KORUMALI, 4 SATIR LCD EKRANLI, 252-630 AMPER AŞIRI AKIM AYARLI, 2N0+2NC YARDIMCI KONTAKLI | 14691 | 1 | https://mall.industry.siemens.com/mall/en/WW/Catalog/Product/3WL1106-2FB42-1AA2 | LP
3WL1106-2FB46-1AA2 | SENTRON WL SERİSİ AÇIK TİP GÜÇ ŞALTERİ, ÇEKMECELİ TİP YATAY BAĞLANTILI, DÖRT KUTUPLU, 55kA, ETU45B LSIN KORUMALI, 4 SATIR LCD EKRANLI, 252-630 AMPER AŞIRI AKIM AYARLI, 2N0+2NC YARDIMCI KONTAKLI | 18074 | 1 | https://mall.industry.siemens.com/mall/en/WW/Catalog/Product/3WL1106-2FB46-1AA2 | LP
3WL1106-2FG32-1AA2 | SENTRON WL SERİSİ AÇIK TİP GÜÇ ŞALTERİ, SABİT TİP YATAY BAĞLANTILI, ÜÇ KUTUPLU, 55kA, ETU45B LSING KORUMALI, 4 SATIR LCD EKRANLI, 252-630 AMPER AŞIRI AKIM AYARLI, 2N0+2NC YARDIMCI KONTAKLI | 12925 | 1 | https://mall.industry.siemens.com/mall/en/WW/Catalog/Product/3WL1106-2FG32-1AA2 | LP
3WL1106-2FG36-1AA2 | SENTRON WL SERİSİ AÇIK TİP GÜÇ ŞALTERİ, ÇEKMECELİ TİP YATAY BAĞLANTILI, ÜÇ KUTUPLU, 55kA, ETU45B LSING KORUMALI, 4 SATIR LCD EKRANLI, 252-630 AMPER AŞIRI AKIM AYARLI, 2N0+2NC YARDIMCI KONTAKLI | 14677 | 1 | https://mall.industry.siemens.com/mall/en/WW/Catalog/Product/3WL1106-2FG36-1AA2 | LP
3WL1106-2FG38-1AA2 | SENTRON WL SERİSİ AÇIK TİP GÜÇ ŞALTERİ, ÇEKMECELİ TİP FLANŞ BAĞLANTILI, ÜÇ KUTUPLU, 55kA, ETU45B LSING KORUMALI, 4 SATIR LCD EKRANLI, 252-630 AMPER AŞIRI AKIM AYARLI, 2N0+2NC YARDIMCI KONTAKLI | 14677 | 1 | https://mall.industry.siemens.com/mall/en/WW/Catalog/Product/3WL1106-2FG38-1AA2 | LP
3WL1106-2FG42-1AA2 | SENTRON WL SERİSİ AÇIK TİP GÜÇ ŞALTERİ, SABİT TİP YATAY BAĞLANTILI, DÖRT KUTUPLU, 55kA, ETU45B LSING KORUMALI, 4 SATIR LCD EKRANLI, 252-630 AMPER AŞIRI AKIM AYARLI, 2N0+2NC YARDIMCI KONTAKLI | 16870 | 1 | https://mall.industry.siemens.com/mall/en/WW/Catalog/Product/3WL1106-2FG42-1AA2 | LP
3WL1106-2FG46-1AA2 | SENTRON WL SERİSİ AÇIK TİP GÜÇ ŞALTERİ, ÇEKMECELİ TİP YATAY BAĞLANTILI, DÖRT KUTUPLU, 55kA, ETU45B LSING KORUMALI, 4 SATIR LCD EKRANLI, 252-630 AMPER AŞIRI AKIM AYARLI, 2N0+2NC YARDIMCI KONTAKLI | 20253 | 1 | https://mall.industry.siemens.com/mall/en/WW/Catalog/Product/3WL1106-2FG46-1AA2 | LP
3WL1106-3BB32-1AA2 | SENTRON WL SERİSİ AÇIK TİP GÜÇ ŞALTERİ, SABİT TİP YATAY BAĞLANTILI, ÜÇ KUTUPLU, 66kA, ETU15B LI KORUMALI, 315-630 AMPER AŞIRI AKIM AYARLI, 2N0+2NC YARDIMCI KONTAKLI | 9366 | 1 | https://mall.industry.siemens.com/mall/en/WW/Catalog/Product/3WL1106-3BB32-1AA2 | LP
3WL1106-3BB32-4GA2 | SENTRON WL SERİSİ AÇIK TİP GÜÇ ŞALTERİ, SABİT TİP YATAY BAĞLANTILI, ÜÇ KUTUPLU, 66kA, ETU15B LI KORUMALI, 315-630 AMPER AŞIRI AKIM AYARLI, 2N0+2NC YARDIMCI KONTAKLI | 13411 | 1 | https://mall.industry.siemens.com/mall/en/WW/Catalog/Product/3WL1106-3BB32-4GA2 | LP
3WL1106-3BB32-4GN2 | SENTRON WL SERİSİ AÇIK TİP GÜÇ ŞALTERİ, SABİT TİP YATAY BAĞLANTILI, ÜÇ KUTUPLU, 66kA, ETU15B LI KORUMALI, 315-630 AMPER AŞIRI AKIM AYARLI, 2N0+2NC YARDIMCI KONTAKLI | 14374 | 1 | https://mall.industry.siemens.com/mall/en/WW/Catalog/Product/3WL1106-3BB32-4GN2 | LP
3WL1106-3BB36-1AA2 | SENTRON WL SERİSİ AÇIK TİP GÜÇ ŞALTERİ, ÇEKMECELİ TİP YATAY BAĞLANTILI, ÜÇ KUTUPLU, 66kA, ETU15B LI KORUMALI, 315-630 AMPER AŞIRI AKIM AYARLI, 2N0+2NC YARDIMCI KONTAKLI | 11129 | 1 | https://mall.industry.siemens.com/mall/en/WW/Catalog/Product/3WL1106-3BB36-1AA2 | LP
3WL1106-3BB38-1AA2 | SENTRON WL SERİSİ AÇIK TİP GÜÇ ŞALTERİ, ÇEKMECELİ TİP FLANŞ BAĞLANTILI, ÜÇ KUTUPLU, 66kA, ETU15B LI KORUMALI, 315-630 AMPER AŞIRI AKIM AYARLI, 2N0+2NC YARDIMCI KONTAKLI | 11129 | 1 | https://mall.industry.siemens.com/mall/en/WW/Catalog/Product/3WL1106-3BB38-1AA2 | LP
3WL1106-3BB42-1AA2 | SENTRON WL SERİSİ AÇIK TİP GÜÇ ŞALTERİ, SABİT TİP YATAY BAĞLANTILI, DÖRT KUTUPLU, 66kA, ETU15B LI KORUMALI, 315-630 AMPER AŞIRI AKIM AYARLI, 2N0+2NC YARDIMCI KONTAKLI | 13547 | 1 | https://mall.industry.siemens.com/mall/en/WW/Catalog/Product/3WL1106-3BB42-1AA2 | LP
3WL1106-3BB46-1AA2 | SENTRON WL SERİSİ AÇIK TİP GÜÇ ŞALTERİ, ÇEKMECELİ TİP YATAY BAĞLANTILI, DÖRT KUTUPLU, 66kA, ETU15B LI KORUMALI, 315-630 AMPER AŞIRI AKIM AYARLI, 2N0+2NC YARDIMCI KONTAKLI | 16991 | 1 | https://mall.industry.siemens.com/mall/en/WW/Catalog/Product/3WL1106-3BB46-1AA2 | LP
3WL1106-3CB32-1AA2 | SENTRON WL SERİSİ AÇIK TİP GÜÇ ŞALTERİ, SABİT TİP YATAY BAĞLANTILI, ÜÇ KUTUPLU, 66kA, ETU25B LSI KORUMALI, 252-630 AMPER AŞIRI AKIM AYARLI, 2N0+2NC YARDIMCI KONTAKLI | 9722 | 1 | https://mall.industry.siemens.com/mall/en/WW/Catalog/Product/3WL1106-3CB32-1AA2 | LP
3WL1106-3CB32-4GA2 | SENTRON WL SERİSİ AÇIK TİP GÜÇ ŞALTERİ, SABİT TİP YATAY BAĞLANTILI, ÜÇ KUTUPLU, 66kA, ETU25B LSI KORUMALI, 252-630 AMPER AŞIRI AKIM AYARLI, 2N0+2NC YARDIMCI KONTAKLI | 13767 | 1 | https://mall.industry.siemens.com/mall/en/WW/Catalog/Product/3WL1106-3CB32-4GA2 | LP
3WL1106-3CB36-1AA2 | SENTRON WL SERİSİ AÇIK TİP GÜÇ ŞALTERİ, ÇEKMECELİ TİP YATAY BAĞLANTILI, ÜÇ KUTUPLU, 66kA, ETU25B LSI KORUMALI, 252-630 AMPER AŞIRI AKIM AYARLI, 2N0+2NC YARDIMCI KONTAKLI | 11485 | 1 | https://mall.industry.siemens.com/mall/en/WW/Catalog/Product/3WL1106-3CB36-1AA2 | LP
3WL1106-3CB38-1AA2 | SENTRON WL SERİSİ AÇIK TİP GÜÇ ŞALTERİ, ÇEKMECELİ TİP FLANŞ BAĞLANTILI, ÜÇ KUTUPLU, 66kA, ETU25B LSI KORUMALI, 252-630 AMPER AŞIRI AKIM AYARLI, 2N0+2NC YARDIMCI KONTAKLI | 11485 | 1 | https://mall.industry.siemens.com/mall/en/WW/Catalog/Product/3WL1106-3CB38-1AA2 | LP
3WL1106-3CB42-1AA2 | SENTRON WL SERİSİ AÇIK TİP GÜÇ ŞALTERİ, SABİT TİP YATAY BAĞLANTILI, DÖRT KUTUPLU, 66kA, ETU25B LSI KORUMALI, 252-630 AMPER AŞIRI AKIM AYARLI, 2N0+2NC YARDIMCI KONTAKLI | 13903 | 1 | https://mall.industry.siemens.com/mall/en/WW/Catalog/Product/3WL1106-3CB42-1AA2 | LP
3WL1106-3CB46-1AA2 | SENTRON WL SERİSİ AÇIK TİP GÜÇ ŞALTERİ, ÇEKMECELİ TİP YATAY BAĞLANTILI, DÖRT KUTUPLU, 66kA, ETU25B LSI KORUMALI, 252-630 AMPER AŞIRI AKIM AYARLI, 2N0+2NC YARDIMCI KONTAKLI | 17347 | 1 | https://mall.industry.siemens.com/mall/en/WW/Catalog/Product/3WL1106-3CB46-1AA2 | LP
3WL1106-3DG32-1AA2 | SENTRON WL SERİSİ AÇIK TİP GÜÇ ŞALTERİ, SABİT TİP YATAY BAĞLANTILI, ÜÇ KUTUPLU, 66kA, ETU27B LSING KORUMALI, 252-630 AMPER AŞIRI AKIM AYARLI, 2N0+2NC YARDIMCI KONTAKLI | 11520 | 1 | https://mall.industry.siemens.com/mall/en/WW/Catalog/Product/3WL1106-3DG32-1AA2 | LP
3WL1106-3DG36-1AA2 | SENTRON WL SERİSİ AÇIK TİP GÜÇ ŞALTERİ, ÇEKMECELİ TİP YATAY BAĞLANTILI, ÜÇ KUTUPLU, 66kA, ETU27B LSING KORUMALI, 252-630 AMPER AŞIRI AKIM AYARLI, 2N0+2NC YARDIMCI KONTAKLI | 13283 | 1 | https://mall.industry.siemens.com/mall/en/WW/Catalog/Product/3WL1106-3DG36-1AA2 | LP
3WL1106-3DG36-1AA2-ZK07R15 | SENTRON WL SERİSİ AÇIK TİP GÜÇ ŞALTERİ,ÜÇ KUTUPLU,66kA, ÇEKMECELİ TİP,630 AMPER,ETU27BLSING KORUMALI,YATAY BAĞLANTILI, 2N0+2NC YARDIMCI KONTAKLI | 14383 | 1 | https://mall.industry.siemens.com/mall/en/WW/Catalog/Product/3WL1106-3DG36-1AA2-ZK07R15 | LP
3WL1106-3DG38-1AA2 | SENTRON WL SERİSİ AÇIK TİP GÜÇ ŞALTERİ, ÇEKMECELİ TİP FLANŞ BAĞLANTILI, ÜÇ KUTUPLU, 66kA, ETU27B LSING KORUMALI, 252-630 AMPER AŞIRI AKIM AYARLI, 2N0+2NC YARDIMCI KONTAKLI | 13283 | 1 | https://mall.industry.siemens.com/mall/en/WW/Catalog/Product/3WL1106-3DG38-1AA2 | LP
3WL1106-3DG42-1AA2 | SENTRON WL SERİSİ AÇIK TİP GÜÇ ŞALTERİ, SABİT TİP YATAY BAĞLANTILI, DÖRT KUTUPLU, 66kA, ETU27B LSING KORUMALI, 252-630 AMPER AŞIRI AKIM AYARLI, 2N0+2NC YARDIMCI KONTAKLI | 15701 | 1 | https://mall.industry.siemens.com/mall/en/WW/Catalog/Product/3WL1106-3DG42-1AA2 | LP
3WL1106-3DG46-1AA2 | SENTRON WL SERİSİ AÇIK TİP GÜÇ ŞALTERİ, ÇEKMECELİ TİP YATAY BAĞLANTILI, DÖRT KUTUPLU, 66kA, ETU27B LSING KORUMALI, 252-630 AMPER AŞIRI AKIM AYARLI, 2N0+2NC YARDIMCI KONTAKLI | 19145 | 1 | https://mall.industry.siemens.com/mall/en/WW/Catalog/Product/3WL1106-3DG46-1AA2 | LP
3WL1106-3EB32-1AA2 | SENTRON WL SERİSİ AÇIK TİP GÜÇ ŞALTERİ, SABİT TİP YATAY BAĞLANTILI, ÜÇ KUTUPLU, 66kA, ETU45B LSIN KORUMALI, 252-630 AMPER AŞIRI AKIM AYARLI, 2N0+2NC YARDIMCI KONTAKLI | 10530 | 1 | https://mall.industry.siemens.com/mall/en/WW/Catalog/Product/3WL1106-3EB32-1AA2 | LP
3WL1106-3EB36-1AA2 | SENTRON WL SERİSİ AÇIK TİP GÜÇ ŞALTERİ, ÇEKMECELİ TİP YATAY BAĞLANTILI, ÜÇ KUTUPLU, 66kA, ETU45B LSIN KORUMALI, 252-630 AMPER AŞIRI AKIM AYARLI, 2N0+2NC YARDIMCI KONTAKLI | 12293 | 1 | https://mall.industry.siemens.com/mall/en/WW/Catalog/Product/3WL1106-3EB36-1AA2 | LP
3WL1106-3EB36-4GA4-ZK07R16R21T40 | SENTRON WL SERİSİ AÇIK TİP GÜÇ ŞALTERİ,ÜÇ KUTUPLU,66kA, ÇEKMECELİ TİP,630 AMPER,ETU45B, LSIN KORUMALI,YATAY BAĞLANTILI, 4N0+4NC YARDIMCI KONTAKLI | 19968 | 1 | https://mall.industry.siemens.com/mall/en/WW/Catalog/Product/3WL1106-3EB36-4GA4-ZK07R16R21T40 | LP
3WL1106-3EB38-1AA2 | SENTRON WL SERİSİ AÇIK TİP GÜÇ ŞALTERİ, ÇEKMECELİ TİP FLANŞ BAĞLANTILI, ÜÇ KUTUPLU, 66kA, ETU45B LSIN KORUMALI, 252-630 AMPER AŞIRI AKIM AYARLI, 2N0+2NC YARDIMCI KONTAKLI | 12293 | 1 | https://mall.industry.siemens.com/mall/en/WW/Catalog/Product/3WL1106-3EB38-1AA2 | LP
3WL1106-3EB42-1AA2 | SENTRON WL SERİSİ AÇIK TİP GÜÇ ŞALTERİ, SABİT TİP YATAY BAĞLANTILI, DÖRT KUTUPLU, 66kA, ETU45B LSIN KORUMALI, 252-630 AMPER AŞIRI AKIM AYARLI, 2N0+2NC YARDIMCI KONTAKLI | 14711 | 1 | https://mall.industry.siemens.com/mall/en/WW/Catalog/Product/3WL1106-3EB42-1AA2 | LP
3WL1106-3EB46-1AA2 | SENTRON WL SERİSİ AÇIK TİP GÜÇ ŞALTERİ, ÇEKMECELİ TİP YATAY BAĞLANTILI, DÖRT KUTUPLU, 66kA, ETU45B LSIN KORUMALI, 252-630 AMPER AŞIRI AKIM AYARLI, 2N0+2NC YARDIMCI KONTAKLI | 18155 | 1 | https://mall.industry.siemens.com/mall/en/WW/Catalog/Product/3WL1106-3EB46-1AA2 | LP
3WL1106-3EG32-1AA2 | SENTRON WL SERİSİ AÇIK TİP GÜÇ ŞALTERİ, SABİT TİP YATAY BAĞLANTILI, ÜÇ KUTUPLU, 66kA, ETU45B LSING KORUMALI, 252-630 AMPER AŞIRI AKIM AYARLI, 2N0+2NC YARDIMCI KONTAKLI | 12638 | 1 | https://mall.industry.siemens.com/mall/en/WW/Catalog/Product/3WL1106-3EG32-1AA2 | LP
3WL1106-3EG36-1AA2 | SENTRON WL SERİSİ AÇIK TİP GÜÇ ŞALTERİ, ÇEKMECELİ TİP YATAY BAĞLANTILI, ÜÇ KUTUPLU, 66kA, ETU45B LSING KORUMALI, 252-630 AMPER AŞIRI AKIM AYARLI, 2N0+2NC YARDIMCI KONTAKLI | 14401 | 1 | https://mall.industry.siemens.com/mall/en/WW/Catalog/Product/3WL1106-3EG36-1AA2 | LP
3WL1106-3EG38-1AA2 | SENTRON WL SERİSİ AÇIK TİP GÜÇ ŞALTERİ, ÇEKMECELİ TİP FLANŞ BAĞLANTILI, ÜÇ KUTUPLU, 66kA, ETU45B LSING KORUMALI, 252-630 AMPER AŞIRI AKIM AYARLI, 2N0+2NC YARDIMCI KONTAKLI | 14401 | 1 | https://mall.industry.siemens.com/mall/en/WW/Catalog/Product/3WL1106-3EG38-1AA2 | LP
3WL1106-3EG42-1AA2 | SENTRON WL SERİSİ AÇIK TİP GÜÇ ŞALTERİ, SABİT TİP YATAY BAĞLANTILI, DÖRT KUTUPLU, 66kA, ETU45B LSING KORUMALI, 252-630 AMPER AŞIRI AKIM AYARLI, 2N0+2NC YARDIMCI KONTAKLI | 16819 | 1 | https://mall.industry.siemens.com/mall/en/WW/Catalog/Product/3WL1106-3EG42-1AA2 | LP
3WL1106-3EG46-1AA2 | SENTRON WL SERİSİ AÇIK TİP GÜÇ ŞALTERİ, ÇEKMECELİ TİP YATAY BAĞLANTILI, DÖRT KUTUPLU, 66kA, ETU45B LSING KORUMALI, 252-630 AMPER AŞIRI AKIM AYARLI, 2N0+2NC YARDIMCI KONTAKLI | 20263 | 1 | https://mall.industry.siemens.com/mall/en/WW/Catalog/Product/3WL1106-3EG46-1AA2 | LP
3WL1106-3FB32-1AA2 | SENTRON WL SERİSİ AÇIK TİP GÜÇ ŞALTERİ, SABİT TİP YATAY BAĞLANTILI, ÜÇ KUTUPLU, 66kA, ETU45B LSIN KORUMALI, 4 SATIR LCD EKRANLI, 252-630 AMPER AŞIRI AKIM AYARLI, 2N0+2NC YARDIMCI KONTAKLI | 11277 | 1 | https://mall.industry.siemens.com/mall/en/WW/Catalog/Product/3WL1106-3FB32-1AA2 | LP
3WL1106-3FB32-4GA2 | SENTRON WL SERİSİ AÇIK TİP GÜÇ ŞALTERİ,ÜÇ KUTUPLU,66kA, SABİT TİP,630 AMPER,ETU45B, LSIN KORUMALI, 4 SATIR LCD EKRANLI,YATAY BAĞLANTILI, 2N0+2NC YARDIMCI KONTAKLI | 15322 | 1 | https://mall.industry.siemens.com/mall/en/WW/Catalog/Product/3WL1106-3FB32-4GA2 | LP
3WL1106-3FB36-1AA2 | SENTRON WL SERİSİ AÇIK TİP GÜÇ ŞALTERİ, ÇEKMECELİ TİP YATAY BAĞLANTILI, ÜÇ KUTUPLU, 66kA, ETU45B LSIN KORUMALI, 4 SATIR LCD EKRANLI, 252-630 AMPER AŞIRI AKIM AYARLI, 2N0+2NC YARDIMCI KONTAKLI | 13040 | 1 | https://mall.industry.siemens.com/mall/en/WW/Catalog/Product/3WL1106-3FB36-1AA2 | LP
3WL1106-3FB38-1AA2 | SENTRON WL SERİSİ AÇIK TİP GÜÇ ŞALTERİ, ÇEKMECELİ TİP FLANŞ BAĞLANTILI, ÜÇ KUTUPLU, 66kA, ETU45B LSIN KORUMALI, 4 SATIR LCD EKRANLI, 252-630 AMPER AŞIRI AKIM AYARLI, 2N0+2NC YARDIMCI KONTAKLI | 13040 | 1 | https://mall.industry.siemens.com/mall/en/WW/Catalog/Product/3WL1106-3FB38-1AA2 | LP
3WL1106-3FB42-1AA2 | SENTRON WL SERİSİ AÇIK TİP GÜÇ ŞALTERİ, SABİT TİP YATAY BAĞLANTILI, DÖRT KUTUPLU, 66kA, ETU45B LSIN KORUMALI, 4 SATIR LCD EKRANLI, 252-630 AMPER AŞIRI AKIM AYARLI, 2N0+2NC YARDIMCI KONTAKLI | 15458 | 1 | https://mall.industry.siemens.com/mall/en/WW/Catalog/Product/3WL1106-3FB42-1AA2 | LP
3WL1106-3FB46-1AA2 | SENTRON WL SERİSİ AÇIK TİP GÜÇ ŞALTERİ, ÇEKMECELİ TİP YATAY BAĞLANTILI, DÖRT KUTUPLU, 66kA, ETU45B LSIN KORUMALI, 4 SATIR LCD EKRANLI, 252-630 AMPER AŞIRI AKIM AYARLI, 2N0+2NC YARDIMCI KONTAKLI | 18902 | 1 | https://mall.industry.siemens.com/mall/en/WW/Catalog/Product/3WL1106-3FB46-1AA2 | LP
3WL1106-3FG32-1AA2 | SENTRON WL SERİSİ AÇIK TİP GÜÇ ŞALTERİ, SABİT TİP YATAY BAĞLANTILI, ÜÇ KUTUPLU, 66kA, ETU45B LSING KORUMALI, 4 SATIR LCD EKRANLI, 252-630 AMPER AŞIRI AKIM AYARLI, 2N0+2NC YARDIMCI KONTAKLI | 13456 | 1 | https://mall.industry.siemens.com/mall/en/WW/Catalog/Product/3WL1106-3FG32-1AA2 | LP
3WL1106-3FG36-1AA2 | SENTRON WL SERİSİ AÇIK TİP GÜÇ ŞALTERİ, ÇEKMECELİ TİP YATAY BAĞLANTILI, ÜÇ KUTUPLU, 66kA, ETU45B LSING KORUMALI, 4 SATIR LCD EKRANLI, 252-630 AMPER AŞIRI AKIM AYARLI, 2N0+2NC YARDIMCI KONTAKLI | 15219 | 1 | https://mall.industry.siemens.com/mall/en/WW/Catalog/Product/3WL1106-3FG36-1AA2 | LP
3WL1106-3FG38-1AA2 | SENTRON WL SERİSİ AÇIK TİP GÜÇ ŞALTERİ, ÇEKMECELİ TİP FLANŞ BAĞLANTILI, ÜÇ KUTUPLU, 66kA, ETU45B LSING KORUMALI, 4 SATIR LCD EKRANLI, 252-630 AMPER AŞIRI AKIM AYARLI, 2N0+2NC YARDIMCI KONTAKLI | 15219 | 1 | https://mall.industry.siemens.com/mall/en/WW/Catalog/Product/3WL1106-3FG38-1AA2 | LP
3WL1106-3FG42-1AA2 | SENTRON WL SERİSİ AÇIK TİP GÜÇ ŞALTERİ, SABİT TİP YATAY BAĞLANTILI, DÖRT KUTUPLU, 66kA, ETU45B LSING KORUMALI, 4 SATIR LCD EKRANLI, 252-630 AMPER AŞIRI AKIM AYARLI, 2N0+2NC YARDIMCI KONTAKLI | 17637 | 1 | https://mall.industry.siemens.com/mall/en/WW/Catalog/Product/3WL1106-3FG42-1AA2 | LP
3WL1106-3FG46-1AA2 | SENTRON WL SERİSİ AÇIK TİP GÜÇ ŞALTERİ, ÇEKMECELİ TİP YATAY BAĞLANTILI, DÖRT KUTUPLU, 66kA, ETU45B LSING KORUMALI, 4 SATIR LCD EKRANLI, 252-630 AMPER AŞIRI AKIM AYARLI, 2N0+2NC YARDIMCI KONTAKLI | 21081 | 1 | https://mall.industry.siemens.com/mall/en/WW/Catalog/Product/3WL1106-3FG46-1AA2 | LP
3WL1106-4BB32-1AA2 | SENTRON WL SERİSİ AÇIK TİP GÜÇ ŞALTERİ, SABİT TİP YATAY BAĞLANTILI, ÜÇ KUTUPLU, 85kA, ETU15B LI KORUMALI, 315-630 AMPER AŞIRI AKIM AYARLI, 2N0+2NC YARDIMCI KONTAKLI | 9517 | 1 | https://mall.industry.siemens.com/mall/en/WW/Catalog/Product/3WL1106-4BB32-1AA2 | LP
3WL1106-4BB36-1AA2 | SENTRON WL SERİSİ AÇIK TİP GÜÇ ŞALTERİ, ÇEKMECELİ TİP YATAY BAĞLANTILI, ÜÇ KUTUPLU, 85kA, ETU15B LI KORUMALI, 315-630 AMPER AŞIRI AKIM AYARLI, 2N0+2NC YARDIMCI KONTAKLI | 13699 | 1 | https://mall.industry.siemens.com/mall/en/WW/Catalog/Product/3WL1106-4BB36-1AA2 | LP
3WL1106-4BB38-1AA2 | SENTRON WL SERİSİ AÇIK TİP GÜÇ ŞALTERİ, ÇEKMECELİ TİP FLANŞ BAĞLANTILI, ÜÇ KUTUPLU, 85kA, ETU15B LI KORUMALI, 315-630 AMPER AŞIRI AKIM AYARLI, 2N0+2NC YARDIMCI KONTAKLI | 13699 | 1 | https://mall.industry.siemens.com/mall/en/WW/Catalog/Product/3WL1106-4BB38-1AA2 | LP
3WL1106-4BB42-1AA2 | SENTRON WL SERİSİ AÇIK TİP GÜÇ ŞALTERİ, SABİT TİP YATAY BAĞLANTILI, DÖRT KUTUPLU, 85kA, ETU15B LI KORUMALI, 315-630 AMPER AŞIRI AKIM AYARLI, 2N0+2NC YARDIMCI KONTAKLI | 13766 | 1 | https://mall.industry.siemens.com/mall/en/WW/Catalog/Product/3WL1106-4BB42-1AA2 | LP
3WL1106-4BB46-1AA2 | SENTRON WL SERİSİ AÇIK TİP GÜÇ ŞALTERİ, ÇEKMECELİ TİP YATAY BAĞLANTILI, DÖRT KUTUPLU, 85kA, ETU15B LI KORUMALI, 315-630 AMPER AŞIRI AKIM AYARLI, 2N0+2NC YARDIMCI KONTAKLI | 19201 | 1 | https://mall.industry.siemens.com/mall/en/WW/Catalog/Product/3WL1106-4BB46-1AA2 | LP
3WL1106-4CB32-1AA2 | SENTRON WL SERİSİ AÇIK TİP GÜÇ ŞALTERİ, SABİT TİP YATAY BAĞLANTILI, ÜÇ KUTUPLU, 85kA, ETU25B LSI KORUMALI, 252-630 AMPER AŞIRI AKIM AYARLI, 2N0+2NC YARDIMCI KONTAKLI | 9873 | 1 | https://mall.industry.siemens.com/mall/en/WW/Catalog/Product/3WL1106-4CB32-1AA2 | LP
3WL1106-4CB36-1AA2 | SENTRON WL SERİSİ AÇIK TİP GÜÇ ŞALTERİ, ÇEKMECELİ TİP YATAY BAĞLANTILI, ÜÇ KUTUPLU, 85kA, ETU25B LSI KORUMALI, 252-630 AMPER AŞIRI AKIM AYARLI, 2N0+2NC YARDIMCI KONTAKLI | 14055 | 1 | https://mall.industry.siemens.com/mall/en/WW/Catalog/Product/3WL1106-4CB36-1AA2 | LP
3WL1106-4CB38-1AA2 | SENTRON WL SERİSİ AÇIK TİP GÜÇ ŞALTERİ, ÇEKMECELİ TİP FLANŞ BAĞLANTILI, ÜÇ KUTUPLU, 85kA, ETU25B LSI KORUMALI, 252-630 AMPER AŞIRI AKIM AYARLI, 2N0+2NC YARDIMCI KONTAKLI | 14055 | 1 | https://mall.industry.siemens.com/mall/en/WW/Catalog/Product/3WL1106-4CB38-1AA2 | LP
3WL1106-4CB42-1AA2 | SENTRON WL SERİSİ AÇIK TİP GÜÇ ŞALTERİ, SABİT TİP YATAY BAĞLANTILI, DÖRT KUTUPLU, 85kA, ETU25B LSI KORUMALI, 252-630 AMPER AŞIRI AKIM AYARLI, 2N0+2NC YARDIMCI KONTAKLI | 14122 | 1 | https://mall.industry.siemens.com/mall/en/WW/Catalog/Product/3WL1106-4CB42-1AA2 | LP
3WL1106-4CB46-1AA2 | SENTRON WL SERİSİ AÇIK TİP GÜÇ ŞALTERİ, ÇEKMECELİ TİP YATAY BAĞLANTILI, DÖRT KUTUPLU, 85kA, ETU25B LSI KORUMALI, 252-630 AMPER AŞIRI AKIM AYARLI, 2N0+2NC YARDIMCI KONTAKLI | 19557 | 1 | https://mall.industry.siemens.com/mall/en/WW/Catalog/Product/3WL1106-4CB46-1AA2 | LP
3WL1106-4DG32-1AA2 | SENTRON WL SERİSİ AÇIK TİP GÜÇ ŞALTERİ, SABİT TİP YATAY BAĞLANTILI, ÜÇ KUTUPLU, 85kA, ETU27B LSING KORUMALI, 252-630 AMPER AŞIRI AKIM AYARLI, 2N0+2NC YARDIMCI KONTAKLI | 11671 | 1 | https://mall.industry.siemens.com/mall/en/WW/Catalog/Product/3WL1106-4DG32-1AA2 | LP
3WL1106-4DG36-1AA2 | SENTRON WL SERİSİ AÇIK TİP GÜÇ ŞALTERİ, ÇEKMECELİ TİP YATAY BAĞLANTILI, ÜÇ KUTUPLU, 85kA, ETU27B LSING KORUMALI, 252-630 AMPER AŞIRI AKIM AYARLI, 2N0+2NC YARDIMCI KONTAKLI | 15853 | 1 | https://mall.industry.siemens.com/mall/en/WW/Catalog/Product/3WL1106-4DG36-1AA2 | LP
3WL1106-4DG38-1AA2 | SENTRON WL SERİSİ AÇIK TİP GÜÇ ŞALTERİ, ÇEKMECELİ TİP FLANŞ BAĞLANTILI, ÜÇ KUTUPLU, 85kA, ETU27B LSING KORUMALI, 252-630 AMPER AŞIRI AKIM AYARLI, 2N0+2NC YARDIMCI KONTAKLI | 15853 | 1 | https://mall.industry.siemens.com/mall/en/WW/Catalog/Product/3WL1106-4DG38-1AA2 | LP
3WL1106-4DG42-1AA2 | SENTRON WL SERİSİ AÇIK TİP GÜÇ ŞALTERİ, SABİT TİP YATAY BAĞLANTILI, DÖRT KUTUPLU, 85kA, ETU27B LSING KORUMALI, 252-630 AMPER AŞIRI AKIM AYARLI, 2N0+2NC YARDIMCI KONTAKLI | 15920 | 1 | https://mall.industry.siemens.com/mall/en/WW/Catalog/Product/3WL1106-4DG42-1AA2 | LP
3WL1106-4DG46-1AA2 | SENTRON WL SERİSİ AÇIK TİP GÜÇ ŞALTERİ, ÇEKMECELİ TİP YATAY BAĞLANTILI, DÖRT KUTUPLU, 85kA, ETU27B LSING KORUMALI, 252-630 AMPER AŞIRI AKIM AYARLI, 2N0+2NC YARDIMCI KONTAKLI | 21355 | 1 | https://mall.industry.siemens.com/mall/en/WW/Catalog/Product/3WL1106-4DG46-1AA2 | LP
3WL1106-4EB32-1AA2 | SENTRON WL SERİSİ AÇIK TİP GÜÇ ŞALTERİ, SABİT TİP YATAY BAĞLANTILI, ÜÇ KUTUPLU, 85kA, ETU45B LSIN KORUMALI, 252-630 AMPER AŞIRI AKIM AYARLI, 2N0+2NC YARDIMCI KONTAKLI | 10681 | 1 | https://mall.industry.siemens.com/mall/en/WW/Catalog/Product/3WL1106-4EB32-1AA2 | LP
3WL1106-4EB36-1AA2 | SENTRON WL SERİSİ AÇIK TİP GÜÇ ŞALTERİ, ÇEKMECELİ TİP YATAY BAĞLANTILI, ÜÇ KUTUPLU, 85kA, ETU45B LSIN KORUMALI, 252-630 AMPER AŞIRI AKIM AYARLI, 2N0+2NC YARDIMCI KONTAKLI | 14863 | 1 | https://mall.industry.siemens.com/mall/en/WW/Catalog/Product/3WL1106-4EB36-1AA2 | LP
3WL1106-4EB38-1AA2 | SENTRON WL SERİSİ AÇIK TİP GÜÇ ŞALTERİ, ÇEKMECELİ TİP FLANŞ BAĞLANTILI, ÜÇ KUTUPLU, 85kA, ETU45B LSIN KORUMALI, 252-630 AMPER AŞIRI AKIM AYARLI, 2N0+2NC YARDIMCI KONTAKLI | 14863 | 1 | https://mall.industry.siemens.com/mall/en/WW/Catalog/Product/3WL1106-4EB38-1AA2 | LP
3WL1106-4EB42-1AA2 | SENTRON WL SERİSİ AÇIK TİP GÜÇ ŞALTERİ, SABİT TİP YATAY BAĞLANTILI, DÖRT KUTUPLU, 85kA, ETU45B LSIN KORUMALI, 252-630 AMPER AŞIRI AKIM AYARLI, 2N0+2NC YARDIMCI KONTAKLI | 14930 | 1 | https://mall.industry.siemens.com/mall/en/WW/Catalog/Product/3WL1106-4EB42-1AA2 | LP
3WL1106-4EB46-1AA2 | SENTRON WL SERİSİ AÇIK TİP GÜÇ ŞALTERİ, ÇEKMECELİ TİP YATAY BAĞLANTILI, DÖRT KUTUPLU, 85kA, ETU45B LSIN KORUMALI, 252-630 AMPER AŞIRI AKIM AYARLI, 2N0+2NC YARDIMCI KONTAKLI | 20365 | 1 | https://mall.industry.siemens.com/mall/en/WW/Catalog/Product/3WL1106-4EB46-1AA2 | LP
3WL1106-4EG32-1AA2 | SENTRON WL SERİSİ AÇIK TİP GÜÇ ŞALTERİ, SABİT TİP YATAY BAĞLANTILI, ÜÇ KUTUPLU, 85kA, ETU45B LSING KORUMALI, 252-630 AMPER AŞIRI AKIM AYARLI, 2N0+2NC YARDIMCI KONTAKLI | 12789 | 1 | https://mall.industry.siemens.com/mall/en/WW/Catalog/Product/3WL1106-4EG32-1AA2 | LP
3WL1106-4EG36-1AA2 | SENTRON WL SERİSİ AÇIK TİP GÜÇ ŞALTERİ, ÇEKMECELİ TİP YATAY BAĞLANTILI, ÜÇ KUTUPLU, 85kA, ETU45B LSING KORUMALI, 252-630 AMPER AŞIRI AKIM AYARLI, 2N0+2NC YARDIMCI KONTAKLI | 16971 | 1 | https://mall.industry.siemens.com/mall/en/WW/Catalog/Product/3WL1106-4EG36-1AA2 | LP
3WL1106-4EG38-1AA2 | SENTRON WL SERİSİ AÇIK TİP GÜÇ ŞALTERİ, ÇEKMECELİ TİP FLANŞ BAĞLANTILI, ÜÇ KUTUPLU, 85kA, ETU45B LSING KORUMALI, 252-630 AMPER AŞIRI AKIM AYARLI, 2N0+2NC YARDIMCI KONTAKLI | 16971 | 1 | https://mall.industry.siemens.com/mall/en/WW/Catalog/Product/3WL1106-4EG38-1AA2 | LP
3WL1106-4EG42-1AA2 | SENTRON WL SERİSİ AÇIK TİP GÜÇ ŞALTERİ, SABİT TİP YATAY BAĞLANTILI, DÖRT KUTUPLU, 85kA, ETU45B LSING KORUMALI, 252-630 AMPER AŞIRI AKIM AYARLI, 2N0+2NC YARDIMCI KONTAKLI | 17038 | 1 | https://mall.industry.siemens.com/mall/en/WW/Catalog/Product/3WL1106-4EG42-1AA2 | LP
3WL1106-4EG46-1AA2 | SENTRON WL SERİSİ AÇIK TİP GÜÇ ŞALTERİ, ÇEKMECELİ TİP YATAY BAĞLANTILI, DÖRT KUTUPLU, 85kA, ETU45B LSING KORUMALI, 252-630 AMPER AŞIRI AKIM AYARLI, 2N0+2NC YARDIMCI KONTAKLI | 22473 | 1 | https://mall.industry.siemens.com/mall/en/WW/Catalog/Product/3WL1106-4EG46-1AA2 | LP
3WL1106-4FB32-1AA2 | SENTRON WL SERİSİ AÇIK TİP GÜÇ ŞALTERİ, SABİT TİP YATAY BAĞLANTILI, ÜÇ KUTUPLU, 85kA, ETU45B LSIN KORUMALI, 4 SATIR LCD EKRANLI, 252-630 AMPER AŞIRI AKIM AYARLI, 2N0+2NC YARDIMCI KONTAKLI | 11428 | 1 | https://mall.industry.siemens.com/mall/en/WW/Catalog/Product/3WL1106-4FB32-1AA2 | LP
3WL1106-4FB36-1AA2 | SENTRON WL SERİSİ AÇIK TİP GÜÇ ŞALTERİ, ÇEKMECELİ TİP YATAY BAĞLANTILI, ÜÇ KUTUPLU, 85kA, ETU45B LSIN KORUMALI, 4 SATIR LCD EKRANLI, 252-630 AMPER AŞIRI AKIM AYARLI, 2N0+2NC YARDIMCI KONTAKLI | 15610 | 1 | https://mall.industry.siemens.com/mall/en/WW/Catalog/Product/3WL1106-4FB36-1AA2 | LP
3WL1106-4FB38-1AA2 | SENTRON WL SERİSİ AÇIK TİP GÜÇ ŞALTERİ, ÇEKMECELİ TİP FLANŞ BAĞLANTILI, ÜÇ KUTUPLU, 85kA, ETU45B LSIN KORUMALI, 4 SATIR LCD EKRANLI, 252-630 AMPER AŞIRI AKIM AYARLI, 2N0+2NC YARDIMCI KONTAKLI | 15610 | 1 | https://mall.industry.siemens.com/mall/en/WW/Catalog/Product/3WL1106-4FB38-1AA2 | LP
3WL1106-4FB42-1AA2 | SENTRON WL SERİSİ AÇIK TİP GÜÇ ŞALTERİ, SABİT TİP YATAY BAĞLANTILI, DÖRT KUTUPLU, 85kA, ETU45B LSIN KORUMALI, 4 SATIR LCD EKRANLI, 252-630 AMPER AŞIRI AKIM AYARLI, 2N0+2NC YARDIMCI KONTAKLI | 15677 | 1 | https://mall.industry.siemens.com/mall/en/WW/Catalog/Product/3WL1106-4FB42-1AA2 | LP
3WL1106-4FB46-1AA2 | SENTRON WL SERİSİ AÇIK TİP GÜÇ ŞALTERİ, ÇEKMECELİ TİP YATAY BAĞLANTILI, DÖRT KUTUPLU, 85kA, ETU45B LSIN KORUMALI, 4 SATIR LCD EKRANLI, 252-630 AMPER AŞIRI AKIM AYARLI, 2N0+2NC YARDIMCI KONTAKLI | 21112 | 1 | https://mall.industry.siemens.com/mall/en/WW/Catalog/Product/3WL1106-4FB46-1AA2 | LP
3WL1106-4FG32-1AA2 | SENTRON WL SERİSİ AÇIK TİP GÜÇ ŞALTERİ, SABİT TİP YATAY BAĞLANTILI, ÜÇ KUTUPLU, 85kA, ETU45B LSING KORUMALI, 4 SATIR LCD EKRANLI, 252-630 AMPER AŞIRI AKIM AYARLI, 2N0+2NC YARDIMCI KONTAKLI | 13607 | 1 | https://mall.industry.siemens.com/mall/en/WW/Catalog/Product/3WL1106-4FG32-1AA2 | LP
3WL1106-4FG36-1AA2 | SENTRON WL SERİSİ AÇIK TİP GÜÇ ŞALTERİ, ÇEKMECELİ TİP YATAY BAĞLANTILI, ÜÇ KUTUPLU, 85kA, ETU45B LSING KORUMALI, 4 SATIR LCD EKRANLI, 252-630 AMPER AŞIRI AKIM AYARLI, 2N0+2NC YARDIMCI KONTAKLI | 17789 | 1 | https://mall.industry.siemens.com/mall/en/WW/Catalog/Product/3WL1106-4FG36-1AA2 | LP
3WL1106-4FG38-1AA2 | SENTRON WL SERİSİ AÇIK TİP GÜÇ ŞALTERİ, ÇEKMECELİ TİP FLANŞ BAĞLANTILI, ÜÇ KUTUPLU, 85kA, ETU45B LSING KORUMALI, 4 SATIR LCD EKRANLI, 252-630 AMPER AŞIRI AKIM AYARLI, 2N0+2NC YARDIMCI KONTAKLI | 17789 | 1 | https://mall.industry.siemens.com/mall/en/WW/Catalog/Product/3WL1106-4FG38-1AA2 | LP
3WL1106-4FG42-1AA2 | SENTRON WL SERİSİ AÇIK TİP GÜÇ ŞALTERİ, SABİT TİP YATAY BAĞLANTILI, DÖRT KUTUPLU, 85kA, ETU45B LSING KORUMALI, 4 SATIR LCD EKRANLI, 252-630 AMPER AŞIRI AKIM AYARLI, 2N0+2NC YARDIMCI KONTAKLI | 17856 | 1 | https://mall.industry.siemens.com/mall/en/WW/Catalog/Product/3WL1106-4FG42-1AA2 | LP
3WL1106-4FG46-1AA2 | SENTRON WL SERİSİ AÇIK TİP GÜÇ ŞALTERİ, ÇEKMECELİ TİP YATAY BAĞLANTILI, DÖRT KUTUPLU, 85kA, ETU45B LSING KORUMALI, 4 SATIR LCD EKRANLI, 252-630 AMPER AŞIRI AKIM AYARLI, 2N0+2NC YARDIMCI KONTAKLI | 23291 | 1 | https://mall.industry.siemens.com/mall/en/WW/Catalog/Product/3WL1106-4FG46-1AA2 | LP
3WL1108-2BB32-1AA2 | SENTRON WL SERİSİ AÇIK TİP GÜÇ ŞALTERİ, SABİT TİP YATAY BAĞLANTILI, ÜÇ KUTUPLU, 55kA, ETU15B LI KORUMALI, 400-800 AMPER AŞIRI AKIM AYARLI, 2N0+2NC YARDIMCI KONTAKLI | 9261 | 1 | https://mall.industry.siemens.com/mall/en/WW/Catalog/Product/3WL1108-2BB32-1AA2 | LP
3WL1108-2BB32-4AN2 | SENTRON WL SERİSİ AÇIK TİP GÜÇ ŞALTERİ,ÜÇ KUTUPLU,55kA,SABİT TİP,800 AMPER,ETU15B, LI KORUMALI,YATAY BAĞLANTILI, 2N0+2NC YARDIMCI KONTAKLI | 13665 | 1 | https://mall.industry.siemens.com/mall/en/WW/Catalog/Product/3WL1108-2BB32-4AN2 | LP
3WL1108-2BB32-4GN2 | SENTRON WL SERİSİ AÇIK TİP GÜÇ ŞALTERİ, SABİT TİP YATAY BAĞLANTILI, ÜÇ KUTUPLU, 55kA, ETU15B LI KORUMALI, 400-800 AMPER AŞIRI AKIM AYARLI, 2N0+2NC YARDIMCI KONTAKLI | 14269 | 1 | https://mall.industry.siemens.com/mall/en/WW/Catalog/Product/3WL1108-2BB32-4GN2 | LP
3WL1108-2BB36-1AA2 | SENTRON WL SERİSİ AÇIK TİP GÜÇ ŞALTERİ, ÇEKMECELİ TİP YATAY BAĞLANTILI, ÜÇ KUTUPLU, 55kA, ETU15B LI KORUMALI, 400-800 AMPER AŞIRI AKIM AYARLI, 2N0+2NC YARDIMCI KONTAKLI | 11095 | 1 | https://mall.industry.siemens.com/mall/en/WW/Catalog/Product/3WL1108-2BB36-1AA2 | LP
3WL1108-2BB38-1AA2 | SENTRON WL SERİSİ AÇIK TİP GÜÇ ŞALTERİ, ÇEKMECELİ TİP FLANŞ BAĞLANTILI, ÜÇ KUTUPLU, 55kA, ETU15B LI KORUMALI, 400-800 AMPER AŞIRI AKIM AYARLI, 2N0+2NC YARDIMCI KONTAKLI | 11095 | 1 | https://mall.industry.siemens.com/mall/en/WW/Catalog/Product/3WL1108-2BB38-1AA2 | LP
3WL1108-2BB42-1AA2 | SENTRON WL SERİSİ AÇIK TİP GÜÇ ŞALTERİ, SABİT TİP YATAY BAĞLANTILI, DÖRT KUTUPLU, 55kA, ETU15B LI KORUMALI, 400-800 AMPER AŞIRI AKIM AYARLI, 2N0+2NC YARDIMCI KONTAKLI | 13395 | 1 | https://mall.industry.siemens.com/mall/en/WW/Catalog/Product/3WL1108-2BB42-1AA2 | LP
3WL1108-2BB46-1AA2 | SENTRON WL SERİSİ AÇIK TİP GÜÇ ŞALTERİ, ÇEKMECELİ TİP YATAY BAĞLANTILI, DÖRT KUTUPLU, 55kA, ETU15B LI KORUMALI, 400-800 AMPER AŞIRI AKIM AYARLI, 2N0+2NC YARDIMCI KONTAKLI | 16942 | 1 | https://mall.industry.siemens.com/mall/en/WW/Catalog/Product/3WL1108-2BB46-1AA2 | LP
3WL1108-2CB32-1AA2 | SENTRON WL SERİSİ AÇIK TİP GÜÇ ŞALTERİ, SABİT TİP YATAY BAĞLANTILI, ÜÇ KUTUPLU, 55kA, ETU25B LSI KORUMALI, 320-800 AMPER AŞIRI AKIM AYARLI, 2N0+2NC YARDIMCI KONTAKLI | 9617 | 1 | https://mall.industry.siemens.com/mall/en/WW/Catalog/Product/3WL1108-2CB32-1AA2 | LP
3WL1108-2CB32-4GA2-ZC11C22K07 | SENTRON WL SERİSİ AÇIK TİP GÜÇ ŞALTERİ,ÜÇ KUTUPLU,55kA,SABİT TİP,800 AMPER,ETU25B, LSI KORUMALI,YATAY BAĞLANTILI, 2N0+2NC YARDIMCI KONTAKLI | 14884 | 1 | https://mall.industry.siemens.com/mall/en/WW/Catalog/Product/3WL1108-2CB32-4GA2-ZC11C22K07 | LP
3WL1108-2CB36-1AA2 | SENTRON WL SERİSİ AÇIK TİP GÜÇ ŞALTERİ, ÇEKMECELİ TİP YATAY BAĞLANTILI, ÜÇ KUTUPLU, 55kA, ETU25B LSI KORUMALI, 320-800 AMPER AŞIRI AKIM AYARLI, 2N0+2NC YARDIMCI KONTAKLI | 11451 | 1 | https://mall.industry.siemens.com/mall/en/WW/Catalog/Product/3WL1108-2CB36-1AA2 | LP
3WL1108-2CB38-1AA2 | SENTRON WL SERİSİ AÇIK TİP GÜÇ ŞALTERİ, ÇEKMECELİ TİP FLANŞ BAĞLANTILI, ÜÇ KUTUPLU, 55kA, ETU25B LSI KORUMALI, 320-800 AMPER AŞIRI AKIM AYARLI, 2N0+2NC YARDIMCI KONTAKLI | 11451 | 1 | https://mall.industry.siemens.com/mall/en/WW/Catalog/Product/3WL1108-2CB38-1AA2 | LP
3WL1108-2CB42-1AA2 | SENTRON WL SERİSİ AÇIK TİP GÜÇ ŞALTERİ, SABİT TİP YATAY BAĞLANTILI, DÖRT KUTUPLU, 55kA, ETU25B LSI KORUMALI, 320-800 AMPER AŞIRI AKIM AYARLI, 2N0+2NC YARDIMCI KONTAKLI | 13751 | 1 | https://mall.industry.siemens.com/mall/en/WW/Catalog/Product/3WL1108-2CB42-1AA2 | LP
3WL1108-2CB46-1AA2 | SENTRON WL SERİSİ AÇIK TİP GÜÇ ŞALTERİ, ÇEKMECELİ TİP YATAY BAĞLANTILI, DÖRT KUTUPLU, 55kA, ETU25B LSI KORUMALI, 320-800 AMPER AŞIRI AKIM AYARLI, 2N0+2NC YARDIMCI KONTAKLI | 17298 | 1 | https://mall.industry.siemens.com/mall/en/WW/Catalog/Product/3WL1108-2CB46-1AA2 | LP
3WL1108-2DG32-1AA2 | SENTRON WL SERİSİ AÇIK TİP GÜÇ ŞALTERİ, SABİT TİP YATAY BAĞLANTILI, ÜÇ KUTUPLU, 55kA, ETU27B LSING KORUMALI, 320-800 AMPER AŞIRI AKIM AYARLI, 2N0+2NC YARDIMCI KONTAKLI | 11415 | 1 | https://mall.industry.siemens.com/mall/en/WW/Catalog/Product/3WL1108-2DG32-1AA2 | LP
3WL1108-2DG36-1AA2 | SENTRON WL SERİSİ AÇIK TİP GÜÇ ŞALTERİ, ÇEKMECELİ TİP YATAY BAĞLANTILI, ÜÇ KUTUPLU, 55kA, ETU27B LSING KORUMALI, 320-800 AMPER AŞIRI AKIM AYARLI, 2N0+2NC YARDIMCI KONTAKLI | 13249 | 1 | https://mall.industry.siemens.com/mall/en/WW/Catalog/Product/3WL1108-2DG36-1AA2 | LP
3WL1108-2DG36-1GA2 | SENTRON WL SERİSİ AÇIK TİP GÜÇ ŞALTERİ, ÇEKMECELİ TİP YATAY BAĞLANTILI, ÜÇ KUTUPLU, 55kA, ETU27B LSING KORUMALI, 320-800 AMPER AŞIRI AKIM AYARLI, 2N0+2NC YARDIMCI KONTAKLI | 13853 | 1 | https://mall.industry.siemens.com/mall/en/WW/Catalog/Product/3WL1108-2DG36-1GA2 | LP
3WL1108-2DG38-1AA2 | SENTRON WL SERİSİ AÇIK TİP GÜÇ ŞALTERİ, ÇEKMECELİ TİP FLANŞ BAĞLANTILI, ÜÇ KUTUPLU, 55kA, ETU27B LSING KORUMALI, 320-800 AMPER AŞIRI AKIM AYARLI, 2N0+2NC YARDIMCI KONTAKLI | 13249 | 1 | https://mall.industry.siemens.com/mall/en/WW/Catalog/Product/3WL1108-2DG38-1AA2 | LP
3WL1108-2DG42-1AA2 | SENTRON WL SERİSİ AÇIK TİP GÜÇ ŞALTERİ, SABİT TİP YATAY BAĞLANTILI, DÖRT KUTUPLU, 55kA, ETU27B LSING KORUMALI, 320-800 AMPER AŞIRI AKIM AYARLI, 2N0+2NC YARDIMCI KONTAKLI | 15549 | 1 | https://mall.industry.siemens.com/mall/en/WW/Catalog/Product/3WL1108-2DG42-1AA2 | LP
3WL1108-2DG46-1AA2 | SENTRON WL SERİSİ AÇIK TİP GÜÇ ŞALTERİ, ÇEKMECELİ TİP YATAY BAĞLANTILI, DÖRT KUTUPLU, 55kA, ETU27B LSING KORUMALI, 320-800 AMPER AŞIRI AKIM AYARLI, 2N0+2NC YARDIMCI KONTAKLI | 19096 | 1 | https://mall.industry.siemens.com/mall/en/WW/Catalog/Product/3WL1108-2DG46-1AA2 | LP
3WL1108-2EB32-1AA2 | SENTRON WL SERİSİ AÇIK TİP GÜÇ ŞALTERİ, SABİT TİP YATAY BAĞLANTILI, ÜÇ KUTUPLU, 55kA, ETU45B LSIN KORUMALI, 320-800 AMPER AŞIRI AKIM AYARLI, 2N0+2NC YARDIMCI KONTAKLI | 10425 | 1 | https://mall.industry.siemens.com/mall/en/WW/Catalog/Product/3WL1108-2EB32-1AA2 | LP
3WL1108-2EB36-1AA2 | SENTRON WL SERİSİ AÇIK TİP GÜÇ ŞALTERİ, ÇEKMECELİ TİP YATAY BAĞLANTILI, ÜÇ KUTUPLU, 55kA, ETU45B LSIN KORUMALI, 320-800 AMPER AŞIRI AKIM AYARLI, 2N0+2NC YARDIMCI KONTAKLI | 12259 | 1 | https://mall.industry.siemens.com/mall/en/WW/Catalog/Product/3WL1108-2EB36-1AA2 | LP
3WL1108-2EB38-1AA2 | SENTRON WL SERİSİ AÇIK TİP GÜÇ ŞALTERİ, ÇEKMECELİ TİP FLANŞ BAĞLANTILI, ÜÇ KUTUPLU, 55kA, ETU45B LSIN KORUMALI, 320-800 AMPER AŞIRI AKIM AYARLI, 2N0+2NC YARDIMCI KONTAKLI | 12259 | 1 | https://mall.industry.siemens.com/mall/en/WW/Catalog/Product/3WL1108-2EB38-1AA2 | LP
3WL1108-2EB42-1AA2 | SENTRON WL SERİSİ AÇIK TİP GÜÇ ŞALTERİ, SABİT TİP YATAY BAĞLANTILI, DÖRT KUTUPLU, 55kA, ETU45B LSIN KORUMALI, 320-800 AMPER AŞIRI AKIM AYARLI, 2N0+2NC YARDIMCI KONTAKLI | 14559 | 1 | https://mall.industry.siemens.com/mall/en/WW/Catalog/Product/3WL1108-2EB42-1AA2 | LP
3WL1108-2EB46-1AA2 | SENTRON WL SERİSİ AÇIK TİP GÜÇ ŞALTERİ, ÇEKMECELİ TİP YATAY BAĞLANTILI, DÖRT KUTUPLU, 55kA, ETU45B LSIN KORUMALI, 320-800 AMPER AŞIRI AKIM AYARLI, 2N0+2NC YARDIMCI KONTAKLI | 18106 | 1 | https://mall.industry.siemens.com/mall/en/WW/Catalog/Product/3WL1108-2EB46-1AA2 | LP
3WL1108-2EG32-1AA2 | SENTRON WL SERİSİ AÇIK TİP GÜÇ ŞALTERİ, SABİT TİP YATAY BAĞLANTILI, ÜÇ KUTUPLU, 55kA, ETU45B LSING KORUMALI, 320-800 AMPER AŞIRI AKIM AYARLI, 2N0+2NC YARDIMCI KONTAKLI | 12533 | 1 | https://mall.industry.siemens.com/mall/en/WW/Catalog/Product/3WL1108-2EG32-1AA2 | LP
3WL1108-2EG36-1AA2 | SENTRON WL SERİSİ AÇIK TİP GÜÇ ŞALTERİ, ÇEKMECELİ TİP YATAY BAĞLANTILI, ÜÇ KUTUPLU, 55kA, ETU45B LSING KORUMALI, 320-800 AMPER AŞIRI AKIM AYARLI, 2N0+2NC YARDIMCI KONTAKLI | 14367 | 1 | https://mall.industry.siemens.com/mall/en/WW/Catalog/Product/3WL1108-2EG36-1AA2 | LP
3WL1108-2EG38-1AA2 | SENTRON WL SERİSİ AÇIK TİP GÜÇ ŞALTERİ, ÇEKMECELİ TİP FLANŞ BAĞLANTILI, ÜÇ KUTUPLU, 55kA, ETU45B LSING KORUMALI, 320-800 AMPER AŞIRI AKIM AYARLI, 2N0+2NC YARDIMCI KONTAKLI | 14367 | 1 | https://mall.industry.siemens.com/mall/en/WW/Catalog/Product/3WL1108-2EG38-1AA2 | LP
3WL1108-2EG42-1AA2 | SENTRON WL SERİSİ AÇIK TİP GÜÇ ŞALTERİ, SABİT TİP YATAY BAĞLANTILI, DÖRT KUTUPLU, 55kA, ETU45B LSING KORUMALI, 320-800 AMPER AŞIRI AKIM AYARLI, 2N0+2NC YARDIMCI KONTAKLI | 16667 | 1 | https://mall.industry.siemens.com/mall/en/WW/Catalog/Product/3WL1108-2EG42-1AA2 | LP
3WL1108-2EG46-1AA2 | SENTRON WL SERİSİ AÇIK TİP GÜÇ ŞALTERİ, ÇEKMECELİ TİP YATAY BAĞLANTILI, DÖRT KUTUPLU, 55kA, ETU45B LSING KORUMALI, 320-800 AMPER AŞIRI AKIM AYARLI, 2N0+2NC YARDIMCI KONTAKLI | 20214 | 1 | https://mall.industry.siemens.com/mall/en/WW/Catalog/Product/3WL1108-2EG46-1AA2 | LP
3WL1108-2FB32-1AA2 | SENTRON WL SERİSİ AÇIK TİP GÜÇ ŞALTERİ, SABİT TİP YATAY BAĞLANTILI, ÜÇ KUTUPLU, 55kA, ETU45B LSIN KORUMALI, 4 SATIR LCD EKRANLI, 320-800 AMPER AŞIRI AKIM AYARLI, 2N0+2NC YARDIMCI KONTAKLI | 11172 | 1 | https://mall.industry.siemens.com/mall/en/WW/Catalog/Product/3WL1108-2FB32-1AA2 | LP
3WL1108-2FB36-1AA2 | SENTRON WL SERİSİ AÇIK TİP GÜÇ ŞALTERİ, ÇEKMECELİ TİP YATAY BAĞLANTILI, ÜÇ KUTUPLU, 55kA, ETU45B LSIN KORUMALI, 4 SATIR LCD EKRANLI, 320-800 AMPER AŞIRI AKIM AYARLI, 2N0+2NC YARDIMCI KONTAKLI | 13006 | 1 | https://mall.industry.siemens.com/mall/en/WW/Catalog/Product/3WL1108-2FB36-1AA2 | LP
3WL1108-2FB38-1AA2 | SENTRON WL SERİSİ AÇIK TİP GÜÇ ŞALTERİ, ÇEKMECELİ TİP FLANŞ BAĞLANTILI, ÜÇ KUTUPLU, 55kA, ETU45B LSIN KORUMALI, 4 SATIR LCD EKRANLI, 320-800 AMPER AŞIRI AKIM AYARLI, 2N0+2NC YARDIMCI KONTAKLI | 13006 | 1 | https://mall.industry.siemens.com/mall/en/WW/Catalog/Product/3WL1108-2FB38-1AA2 | LP
3WL1108-2FB42-1AA2 | SENTRON WL SERİSİ AÇIK TİP GÜÇ ŞALTERİ, SABİT TİP YATAY BAĞLANTILI, DÖRT KUTUPLU, 55kA, ETU45B LSIN KORUMALI, 4 SATIR LCD EKRANLI, 320-800 AMPER AŞIRI AKIM AYARLI, 2N0+2NC YARDIMCI KONTAKLI | 15306 | 1 | https://mall.industry.siemens.com/mall/en/WW/Catalog/Product/3WL1108-2FB42-1AA2 | LP
3WL1108-2FB46-1AA2 | SENTRON WL SERİSİ AÇIK TİP GÜÇ ŞALTERİ, ÇEKMECELİ TİP YATAY BAĞLANTILI, DÖRT KUTUPLU, 55kA, ETU45B LSIN KORUMALI, 4 SATIR LCD EKRANLI, 320-800 AMPER AŞIRI AKIM AYARLI, 2N0+2NC YARDIMCI KONTAKLI | 18853 | 1 | https://mall.industry.siemens.com/mall/en/WW/Catalog/Product/3WL1108-2FB46-1AA2 | LP
3WL1108-2FG32-1AA2 | SENTRON WL SERİSİ AÇIK TİP GÜÇ ŞALTERİ, SABİT TİP YATAY BAĞLANTILI, ÜÇ KUTUPLU, 55kA, ETU45B LSING KORUMALI, 4 SATIR LCD EKRANLI, 320-800 AMPER AŞIRI AKIM AYARLI, 2N0+2NC YARDIMCI KONTAKLI | 13351 | 1 | https://mall.industry.siemens.com/mall/en/WW/Catalog/Product/3WL1108-2FG32-1AA2 | LP
3WL1108-2FG36-1AA2 | SENTRON WL SERİSİ AÇIK TİP GÜÇ ŞALTERİ, ÇEKMECELİ TİP YATAY BAĞLANTILI, ÜÇ KUTUPLU, 55kA, ETU45B LSING KORUMALI, 4 SATIR LCD EKRANLI, 320-800 AMPER AŞIRI AKIM AYARLI, 2N0+2NC YARDIMCI KONTAKLI | 15185 | 1 | https://mall.industry.siemens.com/mall/en/WW/Catalog/Product/3WL1108-2FG36-1AA2 | LP
3WL1108-2FG38-1AA2 | SENTRON WL SERİSİ AÇIK TİP GÜÇ ŞALTERİ, ÇEKMECELİ TİP FLANŞ BAĞLANTILI, ÜÇ KUTUPLU, 55kA, ETU45B LSING KORUMALI, 4 SATIR LCD EKRANLI, 320-800 AMPER AŞIRI AKIM AYARLI, 2N0+2NC YARDIMCI KONTAKLI | 15185 | 1 | https://mall.industry.siemens.com/mall/en/WW/Catalog/Product/3WL1108-2FG38-1AA2 | LP
3WL1108-2FG42-1AA2 | SENTRON WL SERİSİ AÇIK TİP GÜÇ ŞALTERİ, SABİT TİP YATAY BAĞLANTILI, DÖRT KUTUPLU, 55kA, ETU45B LSING KORUMALI, 4 SATIR LCD EKRANLI, 320-800 AMPER AŞIRI AKIM AYARLI, 2N0+2NC YARDIMCI KONTAKLI | 17485 | 1 | https://mall.industry.siemens.com/mall/en/WW/Catalog/Product/3WL1108-2FG42-1AA2 | LP
3WL1108-2FG46-1AA2 | SENTRON WL SERİSİ AÇIK TİP GÜÇ ŞALTERİ, ÇEKMECELİ TİP YATAY BAĞLANTILI, DÖRT KUTUPLU, 55kA, ETU45B LSING KORUMALI, 4 SATIR LCD EKRANLI, 320-800 AMPER AŞIRI AKIM AYARLI, 2N0+2NC YARDIMCI KONTAKLI | 21032 | 1 | https://mall.industry.siemens.com/mall/en/WW/Catalog/Product/3WL1108-2FG46-1AA2 | LP
3WL1108-3BB32-1AA2 | SENTRON WL SERİSİ AÇIK TİP GÜÇ ŞALTERİ, SABİT TİP YATAY BAĞLANTILI, ÜÇ KUTUPLU, 66kA, ETU15B LI KORUMALI, 400-800 AMPER AŞIRI AKIM AYARLI, 2N0+2NC YARDIMCI KONTAKLI | 9713 | 1 | https://mall.industry.siemens.com/mall/en/WW/Catalog/Product/3WL1108-3BB32-1AA2 | LP
3WL1108-3BB32-4GN2 | SENTRON WL SERİSİ AÇIK TİP GÜÇ ŞALTERİ, SABİT TİP YATAY BAĞLANTILI, ÜÇ KUTUPLU, 66kA, ETU15B LI KORUMALI, 400-800 AMPER AŞIRI AKIM AYARLI, 2N0+2NC YARDIMCI KONTAKLI | 14721 | 1 | https://mall.industry.siemens.com/mall/en/WW/Catalog/Product/3WL1108-3BB32-4GN2 | LP
3WL1108-3BB36-1AA2 | SENTRON WL SERİSİ AÇIK TİP GÜÇ ŞALTERİ, ÇEKMECELİ TİP YATAY BAĞLANTILI, ÜÇ KUTUPLU, 66kA, ETU15B LI KORUMALI, 400-800 AMPER AŞIRI AKIM AYARLI, 2N0+2NC YARDIMCI KONTAKLI | 11678 | 1 | https://mall.industry.siemens.com/mall/en/WW/Catalog/Product/3WL1108-3BB36-1AA2 | LP
3WL1108-3BB36-5AA4 | SENTRON WL SERİSİ AÇIK TİP GÜÇ ŞALTERİ, ÇEKMECELİ TİP YATAY BAĞLANTILI, ÜÇ KUTUPLU, 66kA, ETU15B LI KORUMALI, 400-800 AMPER AŞIRI AKIM AYARLI, 2N0+2NC YARDIMCI KONTAKLI | 15819 | 1 | https://mall.industry.siemens.com/mall/en/WW/Catalog/Product/3WL1108-3BB36-5AA4 | LP
3WL1108-3BB38-1AA2 | SENTRON WL SERİSİ AÇIK TİP GÜÇ ŞALTERİ, ÇEKMECELİ TİP FLANŞ BAĞLANTILI, ÜÇ KUTUPLU, 66kA, ETU15B LI KORUMALI, 400-800 AMPER AŞIRI AKIM AYARLI, 2N0+2NC YARDIMCI KONTAKLI | 11678 | 1 | https://mall.industry.siemens.com/mall/en/WW/Catalog/Product/3WL1108-3BB38-1AA2 | LP
3WL1108-3BB42-1AA2 | SENTRON WL SERİSİ AÇIK TİP GÜÇ ŞALTERİ, SABİT TİP YATAY BAĞLANTILI, DÖRT KUTUPLU, 66kA, ETU15B LI KORUMALI, 400-800 AMPER AŞIRI AKIM AYARLI, 2N0+2NC YARDIMCI KONTAKLI | 14050 | 1 | https://mall.industry.siemens.com/mall/en/WW/Catalog/Product/3WL1108-3BB42-1AA2 | LP
3WL1108-3BB46-1AA2 | SENTRON WL SERİSİ AÇIK TİP GÜÇ ŞALTERİ, ÇEKMECELİ TİP YATAY BAĞLANTILI, DÖRT KUTUPLU, 66kA, ETU15B LI KORUMALI, 400-800 AMPER AŞIRI AKIM AYARLI, 2N0+2NC YARDIMCI KONTAKLI | 17830 | 1 | https://mall.industry.siemens.com/mall/en/WW/Catalog/Product/3WL1108-3BB46-1AA2 | LP
3WL1108-3CB32-1AA2 | SENTRON WL SERİSİ AÇIK TİP GÜÇ ŞALTERİ, SABİT TİP YATAY BAĞLANTILI, ÜÇ KUTUPLU, 66kA, ETU25B LSI KORUMALI, 320-800 AMPER AŞIRI AKIM AYARLI, 2N0+2NC YARDIMCI KONTAKLI | 10069 | 1 | https://mall.industry.siemens.com/mall/en/WW/Catalog/Product/3WL1108-3CB32-1AA2 | LP
3WL1108-3CB36-1AA2 | SENTRON WL SERİSİ AÇIK TİP GÜÇ ŞALTERİ, ÇEKMECELİ TİP YATAY BAĞLANTILI, ÜÇ KUTUPLU, 66kA, ETU25B LSI KORUMALI, 320-800 AMPER AŞIRI AKIM AYARLI, 2N0+2NC YARDIMCI KONTAKLI | 12034 | 1 | https://mall.industry.siemens.com/mall/en/WW/Catalog/Product/3WL1108-3CB36-1AA2 | LP
3WL1108-3CB38-1AA2 | SENTRON WL SERİSİ AÇIK TİP GÜÇ ŞALTERİ, ÇEKMECELİ TİP FLANŞ BAĞLANTILI, ÜÇ KUTUPLU, 66kA, ETU25B LSI KORUMALI, 320-800 AMPER AŞIRI AKIM AYARLI, 2N0+2NC YARDIMCI KONTAKLI | 12034 | 1 | https://mall.industry.siemens.com/mall/en/WW/Catalog/Product/3WL1108-3CB38-1AA2 | LP
3WL1108-3CB42-1AA2 | SENTRON WL SERİSİ AÇIK TİP GÜÇ ŞALTERİ, SABİT TİP YATAY BAĞLANTILI, DÖRT KUTUPLU, 66kA, ETU25B LSI KORUMALI, 320-800 AMPER AŞIRI AKIM AYARLI, 2N0+2NC YARDIMCI KONTAKLI | 14406 | 1 | https://mall.industry.siemens.com/mall/en/WW/Catalog/Product/3WL1108-3CB42-1AA2 | LP
3WL1108-3CB46-1AA2 | SENTRON WL SERİSİ AÇIK TİP GÜÇ ŞALTERİ, ÇEKMECELİ TİP YATAY BAĞLANTILI, DÖRT KUTUPLU, 66kA, ETU25B LSI KORUMALI, 320-800 AMPER AŞIRI AKIM AYARLI, 2N0+2NC YARDIMCI KONTAKLI | 18186 | 1 | https://mall.industry.siemens.com/mall/en/WW/Catalog/Product/3WL1108-3CB46-1AA2 | LP
3WL1108-3DG32-1AA2 | SENTRON WL SERİSİ AÇIK TİP GÜÇ ŞALTERİ, SABİT TİP YATAY BAĞLANTILI, ÜÇ KUTUPLU, 66kA, ETU27B LSING KORUMALI, 320-800 AMPER AŞIRI AKIM AYARLI, 2N0+2NC YARDIMCI KONTAKLI | 11867 | 1 | https://mall.industry.siemens.com/mall/en/WW/Catalog/Product/3WL1108-3DG32-1AA2 | LP
3WL1108-3DG36-1AA2 | SENTRON WL SERİSİ AÇIK TİP GÜÇ ŞALTERİ, ÇEKMECELİ TİP YATAY BAĞLANTILI, ÜÇ KUTUPLU, 66kA, ETU27B LSING KORUMALI, 320-800 AMPER AŞIRI AKIM AYARLI, 2N0+2NC YARDIMCI KONTAKLI | 13832 | 1 | https://mall.industry.siemens.com/mall/en/WW/Catalog/Product/3WL1108-3DG36-1AA2 | LP
3WL1108-3DG38-1AA2 | SENTRON WL SERİSİ AÇIK TİP GÜÇ ŞALTERİ, ÇEKMECELİ TİP FLANŞ BAĞLANTILI, ÜÇ KUTUPLU, 66kA, ETU27B LSING KORUMALI, 320-800 AMPER AŞIRI AKIM AYARLI, 2N0+2NC YARDIMCI KONTAKLI | 13832 | 1 | https://mall.industry.siemens.com/mall/en/WW/Catalog/Product/3WL1108-3DG38-1AA2 | LP
3WL1108-3DG42-1AA2 | SENTRON WL SERİSİ AÇIK TİP GÜÇ ŞALTERİ, SABİT TİP YATAY BAĞLANTILI, DÖRT KUTUPLU, 66kA, ETU27B LSING KORUMALI, 320-800 AMPER AŞIRI AKIM AYARLI, 2N0+2NC YARDIMCI KONTAKLI | 16204 | 1 | https://mall.industry.siemens.com/mall/en/WW/Catalog/Product/3WL1108-3DG42-1AA2 | LP
3WL1108-3DG46-1AA2 | SENTRON WL SERİSİ AÇIK TİP GÜÇ ŞALTERİ, ÇEKMECELİ TİP YATAY BAĞLANTILI, DÖRT KUTUPLU, 66kA, ETU27B LSING KORUMALI, 320-800 AMPER AŞIRI AKIM AYARLI, 2N0+2NC YARDIMCI KONTAKLI | 19984 | 1 | https://mall.industry.siemens.com/mall/en/WW/Catalog/Product/3WL1108-3DG46-1AA2 | LP
3WL1108-3EB32-1AA2 | SENTRON WL SERİSİ AÇIK TİP GÜÇ ŞALTERİ, SABİT TİP YATAY BAĞLANTILI, ÜÇ KUTUPLU, 66kA, ETU45B LSIN KORUMALI, 320-800 AMPER AŞIRI AKIM AYARLI, 2N0+2NC YARDIMCI KONTAKLI | 10877 | 1 | https://mall.industry.siemens.com/mall/en/WW/Catalog/Product/3WL1108-3EB32-1AA2 | LP
3WL1108-3EB36-1AA2 | SENTRON WL SERİSİ AÇIK TİP GÜÇ ŞALTERİ, ÇEKMECELİ TİP YATAY BAĞLANTILI, ÜÇ KUTUPLU, 66kA, ETU45B LSIN KORUMALI, 320-800 AMPER AŞIRI AKIM AYARLI, 2N0+2NC YARDIMCI KONTAKLI | 12842 | 1 | https://mall.industry.siemens.com/mall/en/WW/Catalog/Product/3WL1108-3EB36-1AA2 | LP
3WL1108-3EB36-4GA4-ZK07R16R21T40 | SENTRON WL SERİSİ AÇIK TİP GÜÇ ŞALTERİ,ÜÇ KUTUPLU,66kA, ÇEKMECELİ TİP,800 AMPER,ETU45B, LSIN KORUMALI,YATAY BAĞLANTILI, 4N0+4NC YARDIMCI KONTAKLI | 20517 | 1 | https://mall.industry.siemens.com/mall/en/WW/Catalog/Product/3WL1108-3EB36-4GA4-ZK07R16R21T40 | LP
3WL1108-3EB38-1AA2 | SENTRON WL SERİSİ AÇIK TİP GÜÇ ŞALTERİ, ÇEKMECELİ TİP FLANŞ BAĞLANTILI, ÜÇ KUTUPLU, 66kA, ETU45B LSIN KORUMALI, 320-800 AMPER AŞIRI AKIM AYARLI, 2N0+2NC YARDIMCI KONTAKLI | 12842 | 1 | https://mall.industry.siemens.com/mall/en/WW/Catalog/Product/3WL1108-3EB38-1AA2 | LP
3WL1108-3EB42-1AA2 | SENTRON WL SERİSİ AÇIK TİP GÜÇ ŞALTERİ, SABİT TİP YATAY BAĞLANTILI, DÖRT KUTUPLU, 66kA, ETU45B LSIN KORUMALI, 320-800 AMPER AŞIRI AKIM AYARLI, 2N0+2NC YARDIMCI KONTAKLI | 15214 | 1 | https://mall.industry.siemens.com/mall/en/WW/Catalog/Product/3WL1108-3EB42-1AA2 | LP
3WL1108-3EB46-1AA2 | SENTRON WL SERİSİ AÇIK TİP GÜÇ ŞALTERİ, ÇEKMECELİ TİP YATAY BAĞLANTILI, DÖRT KUTUPLU, 66kA, ETU45B LSIN KORUMALI, 320-800 AMPER AŞIRI AKIM AYARLI, 2N0+2NC YARDIMCI KONTAKLI | 18994 | 1 | https://mall.industry.siemens.com/mall/en/WW/Catalog/Product/3WL1108-3EB46-1AA2 | LP
3WL1108-3EG32-1AA2 | SENTRON WL SERİSİ AÇIK TİP GÜÇ ŞALTERİ, SABİT TİP YATAY BAĞLANTILI, ÜÇ KUTUPLU, 66kA, ETU45B LSING KORUMALI, 320-800 AMPER AŞIRI AKIM AYARLI, 2N0+2NC YARDIMCI KONTAKLI | 12985 | 1 | https://mall.industry.siemens.com/mall/en/WW/Catalog/Product/3WL1108-3EG32-1AA2 | LP
3WL1108-3EG36-1AA2 | SENTRON WL SERİSİ AÇIK TİP GÜÇ ŞALTERİ, ÇEKMECELİ TİP YATAY BAĞLANTILI, ÜÇ KUTUPLU, 66kA, ETU45B LSING KORUMALI, 320-800 AMPER AŞIRI AKIM AYARLI, 2N0+2NC YARDIMCI KONTAKLI | 14950 | 1 | https://mall.industry.siemens.com/mall/en/WW/Catalog/Product/3WL1108-3EG36-1AA2 | LP
3WL1108-3EG38-1AA2 | SENTRON WL SERİSİ AÇIK TİP GÜÇ ŞALTERİ, ÇEKMECELİ TİP FLANŞ BAĞLANTILI, ÜÇ KUTUPLU, 66kA, ETU45B LSING KORUMALI, 320-800 AMPER AŞIRI AKIM AYARLI, 2N0+2NC YARDIMCI KONTAKLI | 14950 | 1 | https://mall.industry.siemens.com/mall/en/WW/Catalog/Product/3WL1108-3EG38-1AA2 | LP
3WL1108-3EG42-1AA2 | SENTRON WL SERİSİ AÇIK TİP GÜÇ ŞALTERİ, SABİT TİP YATAY BAĞLANTILI, DÖRT KUTUPLU, 66kA, ETU45B LSING KORUMALI, 320-800 AMPER AŞIRI AKIM AYARLI, 2N0+2NC YARDIMCI KONTAKLI | 17322 | 1 | https://mall.industry.siemens.com/mall/en/WW/Catalog/Product/3WL1108-3EG42-1AA2 | LP
3WL1108-3EG46-1AA2 | SENTRON WL SERİSİ AÇIK TİP GÜÇ ŞALTERİ, ÇEKMECELİ TİP YATAY BAĞLANTILI, DÖRT KUTUPLU, 66kA, ETU45B LSING KORUMALI, 320-800 AMPER AŞIRI AKIM AYARLI, 2N0+2NC YARDIMCI KONTAKLI | 21102 | 1 | https://mall.industry.siemens.com/mall/en/WW/Catalog/Product/3WL1108-3EG46-1AA2 | LP
3WL1108-3FB32-1AA2 | SENTRON WL SERİSİ AÇIK TİP GÜÇ ŞALTERİ, SABİT TİP YATAY BAĞLANTILI, ÜÇ KUTUPLU, 66kA, ETU45B LSIN KORUMALI, 4 SATIR LCD EKRANLI, 320-800 AMPER AŞIRI AKIM AYARLI, 2N0+2NC YARDIMCI KONTAKLI | 11624 | 1 | https://mall.industry.siemens.com/mall/en/WW/Catalog/Product/3WL1108-3FB32-1AA2 | LP
3WL1108-3FB36-1AA2 | SENTRON WL SERİSİ AÇIK TİP GÜÇ ŞALTERİ, ÇEKMECELİ TİP YATAY BAĞLANTILI, ÜÇ KUTUPLU, 66kA, ETU45B LSIN KORUMALI, 4 SATIR LCD EKRANLI, 320-800 AMPER AŞIRI AKIM AYARLI, 2N0+2NC YARDIMCI KONTAKLI | 13589 | 1 | https://mall.industry.siemens.com/mall/en/WW/Catalog/Product/3WL1108-3FB36-1AA2 | LP
3WL1108-3FB38-1AA2 | SENTRON WL SERİSİ AÇIK TİP GÜÇ ŞALTERİ, ÇEKMECELİ TİP FLANŞ BAĞLANTILI, ÜÇ KUTUPLU, 66kA, ETU45B LSIN KORUMALI, 4 SATIR LCD EKRANLI, 320-800 AMPER AŞIRI AKIM AYARLI, 2N0+2NC YARDIMCI KONTAKLI | 13589 | 1 | https://mall.industry.siemens.com/mall/en/WW/Catalog/Product/3WL1108-3FB38-1AA2 | LP
3WL1108-3FB42-1AA2 | SENTRON WL SERİSİ AÇIK TİP GÜÇ ŞALTERİ, SABİT TİP YATAY BAĞLANTILI, DÖRT KUTUPLU, 66kA, ETU45B LSIN KORUMALI, 4 SATIR LCD EKRANLI, 320-800 AMPER AŞIRI AKIM AYARLI, 2N0+2NC YARDIMCI KONTAKLI | 15961 | 1 | https://mall.industry.siemens.com/mall/en/WW/Catalog/Product/3WL1108-3FB42-1AA2 | LP
3WL1108-3FB46-1AA2 | SENTRON WL SERİSİ AÇIK TİP GÜÇ ŞALTERİ, ÇEKMECELİ TİP YATAY BAĞLANTILI, DÖRT KUTUPLU, 66kA, ETU45B LSIN KORUMALI, 4 SATIR LCD EKRANLI, 320-800 AMPER AŞIRI AKIM AYARLI, 2N0+2NC YARDIMCI KONTAKLI | 19741 | 1 | https://mall.industry.siemens.com/mall/en/WW/Catalog/Product/3WL1108-3FB46-1AA2 | LP
3WL1108-3FG32-1AA2 | SENTRON WL SERİSİ AÇIK TİP GÜÇ ŞALTERİ, SABİT TİP YATAY BAĞLANTILI, ÜÇ KUTUPLU, 66kA, ETU45B LSING KORUMALI, 4 SATIR LCD EKRANLI, 320-800 AMPER AŞIRI AKIM AYARLI, 2N0+2NC YARDIMCI KONTAKLI | 13803 | 1 | https://mall.industry.siemens.com/mall/en/WW/Catalog/Product/3WL1108-3FG32-1AA2 | LP
3WL1108-3FG36-1AA2 | SENTRON WL SERİSİ AÇIK TİP GÜÇ ŞALTERİ, ÇEKMECELİ TİP YATAY BAĞLANTILI, ÜÇ KUTUPLU, 66kA, ETU45B LSING KORUMALI, 4 SATIR LCD EKRANLI, 320-800 AMPER AŞIRI AKIM AYARLI, 2N0+2NC YARDIMCI KONTAKLI | 15768 | 1 | https://mall.industry.siemens.com/mall/en/WW/Catalog/Product/3WL1108-3FG36-1AA2 | LP
3WL1108-3FG38-1AA2 | SENTRON WL SERİSİ AÇIK TİP GÜÇ ŞALTERİ, ÇEKMECELİ TİP FLANŞ BAĞLANTILI, ÜÇ KUTUPLU, 66kA, ETU45B LSING KORUMALI, 4 SATIR LCD EKRANLI, 320-800 AMPER AŞIRI AKIM AYARLI, 2N0+2NC YARDIMCI KONTAKLI | 15768 | 1 | https://mall.industry.siemens.com/mall/en/WW/Catalog/Product/3WL1108-3FG38-1AA2 | LP
3WL1108-3FG42-1AA2 | SENTRON WL SERİSİ AÇIK TİP GÜÇ ŞALTERİ, SABİT TİP YATAY BAĞLANTILI, DÖRT KUTUPLU, 66kA, ETU45B LSING KORUMALI, 4 SATIR LCD EKRANLI, 320-800 AMPER AŞIRI AKIM AYARLI, 2N0+2NC YARDIMCI KONTAKLI | 18140 | 1 | https://mall.industry.siemens.com/mall/en/WW/Catalog/Product/3WL1108-3FG42-1AA2 | LP
3WL1108-3FG46-1AA2 | SENTRON WL SERİSİ AÇIK TİP GÜÇ ŞALTERİ, ÇEKMECELİ TİP YATAY BAĞLANTILI, DÖRT KUTUPLU, 66kA, ETU45B LSING KORUMALI, 4 SATIR LCD EKRANLI, 320-800 AMPER AŞIRI AKIM AYARLI, 2N0+2NC YARDIMCI KONTAKLI | 21920 | 1 | https://mall.industry.siemens.com/mall/en/WW/Catalog/Product/3WL1108-3FG46-1AA2 | LP
3WL1108-4BB32-1AA2 | SENTRON WL SERİSİ AÇIK TİP GÜÇ ŞALTERİ, SABİT TİP YATAY BAĞLANTILI, ÜÇ KUTUPLU, 85kA, ETU15B LI KORUMALI, 400-800 AMPER AŞIRI AKIM AYARLI, 2N0+2NC YARDIMCI KONTAKLI | 9872 | 1 | https://mall.industry.siemens.com/mall/en/WW/Catalog/Product/3WL1108-4BB32-1AA2 | LP
3WL1108-4BB32-1GA2-ZT40 | SENTRON WL SERİSİ AÇIK TİP GÜÇ ŞALTERİ,ÜÇ KUTUPLU,85kA,SABİT TİP,800 AMPER,ETU15B, LI KORUMALI,YATAY BAĞLANTILI, 2N0+2NC YARDIMCI KONTAKLI | 10969 | 1 | https://mall.industry.siemens.com/mall/en/WW/Catalog/Product/3WL1108-4BB32-1GA2-ZT40 | LP
3WL1108-4BB36-1AA2 | SENTRON WL SERİSİ AÇIK TİP GÜÇ ŞALTERİ, ÇEKMECELİ TİP YATAY BAĞLANTILI, ÜÇ KUTUPLU, 85kA, ETU15B LI KORUMALI, 400-800 AMPER AŞIRI AKIM AYARLI, 2N0+2NC YARDIMCI KONTAKLI | 14373 | 1 | https://mall.industry.siemens.com/mall/en/WW/Catalog/Product/3WL1108-4BB36-1AA2 | LP
3WL1108-4BB38-1AA2 | SENTRON WL SERİSİ AÇIK TİP GÜÇ ŞALTERİ, ÇEKMECELİ TİP FLANŞ BAĞLANTILI, ÜÇ KUTUPLU, 85kA, ETU15B LI KORUMALI, 400-800 AMPER AŞIRI AKIM AYARLI, 2N0+2NC YARDIMCI KONTAKLI | 14373 | 1 | https://mall.industry.siemens.com/mall/en/WW/Catalog/Product/3WL1108-4BB38-1AA2 | LP
3WL1108-4BB42-1AA2 | SENTRON WL SERİSİ AÇIK TİP GÜÇ ŞALTERİ, SABİT TİP YATAY BAĞLANTILI, DÖRT KUTUPLU, 85kA, ETU15B LI KORUMALI, 400-800 AMPER AŞIRI AKIM AYARLI, 2N0+2NC YARDIMCI KONTAKLI | 14279 | 1 | https://mall.industry.siemens.com/mall/en/WW/Catalog/Product/3WL1108-4BB42-1AA2 | LP
3WL1108-4BB46-1AA2 | SENTRON WL SERİSİ AÇIK TİP GÜÇ ŞALTERİ, ÇEKMECELİ TİP YATAY BAĞLANTILI, DÖRT KUTUPLU, 85kA, ETU15B LI KORUMALI, 400-800 AMPER AŞIRI AKIM AYARLI, 2N0+2NC YARDIMCI KONTAKLI | 20147 | 1 | https://mall.industry.siemens.com/mall/en/WW/Catalog/Product/3WL1108-4BB46-1AA2 | LP
3WL1108-4CB32-1AA2 | SENTRON WL SERİSİ AÇIK TİP GÜÇ ŞALTERİ, SABİT TİP YATAY BAĞLANTILI, ÜÇ KUTUPLU, 85kA, ETU25B LSI KORUMALI, 320-800 AMPER AŞIRI AKIM AYARLI, 2N0+2NC YARDIMCI KONTAKLI | 10228 | 1 | https://mall.industry.siemens.com/mall/en/WW/Catalog/Product/3WL1108-4CB32-1AA2 | LP
3WL1108-4CB36-1AA2 | SENTRON WL SERİSİ AÇIK TİP GÜÇ ŞALTERİ, ÇEKMECELİ TİP YATAY BAĞLANTILI, ÜÇ KUTUPLU, 85kA, ETU25B LSI KORUMALI, 320-800 AMPER AŞIRI AKIM AYARLI, 2N0+2NC YARDIMCI KONTAKLI | 14729 | 1 | https://mall.industry.siemens.com/mall/en/WW/Catalog/Product/3WL1108-4CB36-1AA2 | LP
3WL1108-4CB38-1AA2 | SENTRON WL SERİSİ AÇIK TİP GÜÇ ŞALTERİ, ÇEKMECELİ TİP FLANŞ BAĞLANTILI, ÜÇ KUTUPLU, 85kA, ETU25B LSI KORUMALI, 320-800 AMPER AŞIRI AKIM AYARLI, 2N0+2NC YARDIMCI KONTAKLI | 14729 | 1 | https://mall.industry.siemens.com/mall/en/WW/Catalog/Product/3WL1108-4CB38-1AA2 | LP
3WL1108-4CB42-1AA2 | SENTRON WL SERİSİ AÇIK TİP GÜÇ ŞALTERİ, SABİT TİP YATAY BAĞLANTILI, DÖRT KUTUPLU, 85kA, ETU25B LSI KORUMALI, 320-800 AMPER AŞIRI AKIM AYARLI, 2N0+2NC YARDIMCI KONTAKLI | 14635 | 1 | https://mall.industry.siemens.com/mall/en/WW/Catalog/Product/3WL1108-4CB42-1AA2 | LP
3WL1108-4CB46-1AA2 | SENTRON WL SERİSİ AÇIK TİP GÜÇ ŞALTERİ, ÇEKMECELİ TİP YATAY BAĞLANTILI, DÖRT KUTUPLU, 85kA, ETU25B LSI KORUMALI, 320-800 AMPER AŞIRI AKIM AYARLI, 2N0+2NC YARDIMCI KONTAKLI | 20503 | 1 | https://mall.industry.siemens.com/mall/en/WW/Catalog/Product/3WL1108-4CB46-1AA2 | LP
3WL1108-4DG32-1AA2 | SENTRON WL SERİSİ AÇIK TİP GÜÇ ŞALTERİ, SABİT TİP YATAY BAĞLANTILI, ÜÇ KUTUPLU, 85kA, ETU27B LSING KORUMALI, 320-800 AMPER AŞIRI AKIM AYARLI, 2N0+2NC YARDIMCI KONTAKLI | 12026 | 1 | https://mall.industry.siemens.com/mall/en/WW/Catalog/Product/3WL1108-4DG32-1AA2 | LP
3WL1108-4DG36-1AA2 | SENTRON WL SERİSİ AÇIK TİP GÜÇ ŞALTERİ, ÇEKMECELİ TİP YATAY BAĞLANTILI, ÜÇ KUTUPLU, 85kA, ETU27B LSING KORUMALI, 320-800 AMPER AŞIRI AKIM AYARLI, 2N0+2NC YARDIMCI KONTAKLI | 16527 | 1 | https://mall.industry.siemens.com/mall/en/WW/Catalog/Product/3WL1108-4DG36-1AA2 | LP
3WL1108-4DG38-1AA2 | SENTRON WL SERİSİ AÇIK TİP GÜÇ ŞALTERİ, ÇEKMECELİ TİP FLANŞ BAĞLANTILI, ÜÇ KUTUPLU, 85kA, ETU27B LSING KORUMALI, 320-800 AMPER AŞIRI AKIM AYARLI, 2N0+2NC YARDIMCI KONTAKLI | 16527 | 1 | https://mall.industry.siemens.com/mall/en/WW/Catalog/Product/3WL1108-4DG38-1AA2 | LP
3WL1108-4DG42-1AA2 | SENTRON WL SERİSİ AÇIK TİP GÜÇ ŞALTERİ, SABİT TİP YATAY BAĞLANTILI, DÖRT KUTUPLU, 85kA, ETU27B LSING KORUMALI, 320-800 AMPER AŞIRI AKIM AYARLI, 2N0+2NC YARDIMCI KONTAKLI | 16433 | 1 | https://mall.industry.siemens.com/mall/en/WW/Catalog/Product/3WL1108-4DG42-1AA2 | LP
3WL1108-4DG46-1AA2 | SENTRON WL SERİSİ AÇIK TİP GÜÇ ŞALTERİ, ÇEKMECELİ TİP YATAY BAĞLANTILI, DÖRT KUTUPLU, 85kA, ETU27B LSING KORUMALI, 320-800 AMPER AŞIRI AKIM AYARLI, 2N0+2NC YARDIMCI KONTAKLI | 22301 | 1 | https://mall.industry.siemens.com/mall/en/WW/Catalog/Product/3WL1108-4DG46-1AA2 | LP
3WL1108-4EB32-1AA2 | SENTRON WL SERİSİ AÇIK TİP GÜÇ ŞALTERİ, SABİT TİP YATAY BAĞLANTILI, ÜÇ KUTUPLU, 85kA, ETU45B LSIN KORUMALI, 320-800 AMPER AŞIRI AKIM AYARLI, 2N0+2NC YARDIMCI KONTAKLI | 11036 | 1 | https://mall.industry.siemens.com/mall/en/WW/Catalog/Product/3WL1108-4EB32-1AA2 | LP
3WL1108-4EB36-1AA2 | SENTRON WL SERİSİ AÇIK TİP GÜÇ ŞALTERİ, ÇEKMECELİ TİP YATAY BAĞLANTILI, ÜÇ KUTUPLU, 85kA, ETU45B LSIN KORUMALI, 320-800 AMPER AŞIRI AKIM AYARLI, 2N0+2NC YARDIMCI KONTAKLI | 15537 | 1 | https://mall.industry.siemens.com/mall/en/WW/Catalog/Product/3WL1108-4EB36-1AA2 | LP
3WL1108-4EB38-1AA2 | SENTRON WL SERİSİ AÇIK TİP GÜÇ ŞALTERİ, ÇEKMECELİ TİP FLANŞ BAĞLANTILI, ÜÇ KUTUPLU, 85kA, ETU45B LSIN KORUMALI, 320-800 AMPER AŞIRI AKIM AYARLI, 2N0+2NC YARDIMCI KONTAKLI | 15537 | 1 | https://mall.industry.siemens.com/mall/en/WW/Catalog/Product/3WL1108-4EB38-1AA2 | LP
3WL1108-4EB42-1AA2 | SENTRON WL SERİSİ AÇIK TİP GÜÇ ŞALTERİ, SABİT TİP YATAY BAĞLANTILI, DÖRT KUTUPLU, 85kA, ETU45B LSIN KORUMALI, 320-800 AMPER AŞIRI AKIM AYARLI, 2N0+2NC YARDIMCI KONTAKLI | 15443 | 1 | https://mall.industry.siemens.com/mall/en/WW/Catalog/Product/3WL1108-4EB42-1AA2 | LP
3WL1108-4EB46-1AA2 | SENTRON WL SERİSİ AÇIK TİP GÜÇ ŞALTERİ, ÇEKMECELİ TİP YATAY BAĞLANTILI, DÖRT KUTUPLU, 85kA, ETU45B LSIN KORUMALI, 320-800 AMPER AŞIRI AKIM AYARLI, 2N0+2NC YARDIMCI KONTAKLI | 21311 | 1 | https://mall.industry.siemens.com/mall/en/WW/Catalog/Product/3WL1108-4EB46-1AA2 | LP
3WL1108-4EG32-1AA2 | SENTRON WL SERİSİ AÇIK TİP GÜÇ ŞALTERİ, SABİT TİP YATAY BAĞLANTILI, ÜÇ KUTUPLU, 85kA, ETU45B LSING KORUMALI, 320-800 AMPER AŞIRI AKIM AYARLI, 2N0+2NC YARDIMCI KONTAKLI | 13144 | 1 | https://mall.industry.siemens.com/mall/en/WW/Catalog/Product/3WL1108-4EG32-1AA2 | LP
3WL1108-4EG36-1AA2 | SENTRON WL SERİSİ AÇIK TİP GÜÇ ŞALTERİ, ÇEKMECELİ TİP YATAY BAĞLANTILI, ÜÇ KUTUPLU, 85kA, ETU45B LSING KORUMALI, 320-800 AMPER AŞIRI AKIM AYARLI, 2N0+2NC YARDIMCI KONTAKLI | 17645 | 1 | https://mall.industry.siemens.com/mall/en/WW/Catalog/Product/3WL1108-4EG36-1AA2 | LP
3WL1108-4EG38-1AA2 | SENTRON WL SERİSİ AÇIK TİP GÜÇ ŞALTERİ, ÇEKMECELİ TİP FLANŞ BAĞLANTILI, ÜÇ KUTUPLU, 85kA, ETU45B LSING KORUMALI, 320-800 AMPER AŞIRI AKIM AYARLI, 2N0+2NC YARDIMCI KONTAKLI | 17645 | 1 | https://mall.industry.siemens.com/mall/en/WW/Catalog/Product/3WL1108-4EG38-1AA2 | LP
3WL1108-4EG42-1AA2 | SENTRON WL SERİSİ AÇIK TİP GÜÇ ŞALTERİ, SABİT TİP YATAY BAĞLANTILI, DÖRT KUTUPLU, 85kA, ETU45B LSING KORUMALI, 320-800 AMPER AŞIRI AKIM AYARLI, 2N0+2NC YARDIMCI KONTAKLI | 17551 | 1 | https://mall.industry.siemens.com/mall/en/WW/Catalog/Product/3WL1108-4EG42-1AA2 | LP
3WL1108-4EG46-1AA2 | SENTRON WL SERİSİ AÇIK TİP GÜÇ ŞALTERİ, ÇEKMECELİ TİP YATAY BAĞLANTILI, DÖRT KUTUPLU, 85kA, ETU45B LSING KORUMALI, 320-800 AMPER AŞIRI AKIM AYARLI, 2N0+2NC YARDIMCI KONTAKLI | 23419 | 1 | https://mall.industry.siemens.com/mall/en/WW/Catalog/Product/3WL1108-4EG46-1AA2 | LP
3WL1108-4FB32-1AA2 | SENTRON WL SERİSİ AÇIK TİP GÜÇ ŞALTERİ, SABİT TİP YATAY BAĞLANTILI, ÜÇ KUTUPLU, 85kA, ETU45B LSIN KORUMALI, 4 SATIR LCD EKRANLI, 320-800 AMPER AŞIRI AKIM AYARLI, 2N0+2NC YARDIMCI KONTAKLI | 11783 | 1 | https://mall.industry.siemens.com/mall/en/WW/Catalog/Product/3WL1108-4FB32-1AA2 | LP
3WL1108-4FB36-1AA2 | SENTRON WL SERİSİ AÇIK TİP GÜÇ ŞALTERİ, ÇEKMECELİ TİP YATAY BAĞLANTILI, ÜÇ KUTUPLU, 85kA, ETU45B LSIN KORUMALI, 4 SATIR LCD EKRANLI, 320-800 AMPER AŞIRI AKIM AYARLI, 2N0+2NC YARDIMCI KONTAKLI | 16284 | 1 | https://mall.industry.siemens.com/mall/en/WW/Catalog/Product/3WL1108-4FB36-1AA2 | LP
3WL1108-4FB38-1AA2 | SENTRON WL SERİSİ AÇIK TİP GÜÇ ŞALTERİ, ÇEKMECELİ TİP FLANŞ BAĞLANTILI, ÜÇ KUTUPLU, 85kA, ETU45B LSIN KORUMALI, 4 SATIR LCD EKRANLI, 320-800 AMPER AŞIRI AKIM AYARLI, 2N0+2NC YARDIMCI KONTAKLI | 16284 | 1 | https://mall.industry.siemens.com/mall/en/WW/Catalog/Product/3WL1108-4FB38-1AA2 | LP
3WL1108-4FB42-1AA2 | SENTRON WL SERİSİ AÇIK TİP GÜÇ ŞALTERİ, SABİT TİP YATAY BAĞLANTILI, DÖRT KUTUPLU, 85kA, ETU45B LSIN KORUMALI, 4 SATIR LCD EKRANLI, 320-800 AMPER AŞIRI AKIM AYARLI, 2N0+2NC YARDIMCI KONTAKLI | 16190 | 1 | https://mall.industry.siemens.com/mall/en/WW/Catalog/Product/3WL1108-4FB42-1AA2 | LP
3WL1108-4FB46-1AA2 | SENTRON WL SERİSİ AÇIK TİP GÜÇ ŞALTERİ, ÇEKMECELİ TİP YATAY BAĞLANTILI, DÖRT KUTUPLU, 85kA, ETU45B LSIN KORUMALI, 4 SATIR LCD EKRANLI, 320-800 AMPER AŞIRI AKIM AYARLI, 2N0+2NC YARDIMCI KONTAKLI | 22058 | 1 | https://mall.industry.siemens.com/mall/en/WW/Catalog/Product/3WL1108-4FB46-1AA2 | LP
3WL1108-4FG32-1AA2 | SENTRON WL SERİSİ AÇIK TİP GÜÇ ŞALTERİ, SABİT TİP YATAY BAĞLANTILI, ÜÇ KUTUPLU, 85kA, ETU45B LSING KORUMALI, 4 SATIR LCD EKRANLI, 320-800 AMPER AŞIRI AKIM AYARLI, 2N0+2NC YARDIMCI KONTAKLI | 13962 | 1 | https://mall.industry.siemens.com/mall/en/WW/Catalog/Product/3WL1108-4FG32-1AA2 | LP
3WL1108-4FG36-1AA2 | SENTRON WL SERİSİ AÇIK TİP GÜÇ ŞALTERİ, ÇEKMECELİ TİP YATAY BAĞLANTILI, ÜÇ KUTUPLU, 85kA, ETU45B LSING KORUMALI, 4 SATIR LCD EKRANLI, 320-800 AMPER AŞIRI AKIM AYARLI, 2N0+2NC YARDIMCI KONTAKLI | 18463 | 1 | https://mall.industry.siemens.com/mall/en/WW/Catalog/Product/3WL1108-4FG36-1AA2 | LP
3WL1108-4FG38-1AA2 | SENTRON WL SERİSİ AÇIK TİP GÜÇ ŞALTERİ, ÇEKMECELİ TİP FLANŞ BAĞLANTILI, ÜÇ KUTUPLU, 85kA, ETU45B LSING KORUMALI, 4 SATIR LCD EKRANLI, 320-800 AMPER AŞIRI AKIM AYARLI, 2N0+2NC YARDIMCI KONTAKLI | 18463 | 1 | https://mall.industry.siemens.com/mall/en/WW/Catalog/Product/3WL1108-4FG38-1AA2 | LP
3WL1108-4FG42-1AA2 | SENTRON WL SERİSİ AÇIK TİP GÜÇ ŞALTERİ, SABİT TİP YATAY BAĞLANTILI, DÖRT KUTUPLU, 85kA, ETU45B LSING KORUMALI, 4 SATIR LCD EKRANLI, 320-800 AMPER AŞIRI AKIM AYARLI, 2N0+2NC YARDIMCI KONTAKLI | 18369 | 1 | https://mall.industry.siemens.com/mall/en/WW/Catalog/Product/3WL1108-4FG42-1AA2 | LP
3WL1108-4FG46-1AA2 | SENTRON WL SERİSİ AÇIK TİP GÜÇ ŞALTERİ, ÇEKMECELİ TİP YATAY BAĞLANTILI, DÖRT KUTUPLU, 85kA, ETU45B LSING KORUMALI, 4 SATIR LCD EKRANLI, 320-800 AMPER AŞIRI AKIM AYARLI, 2N0+2NC YARDIMCI KONTAKLI | 24237 | 1 | https://mall.industry.siemens.com/mall/en/WW/Catalog/Product/3WL1108-4FG46-1AA2 | LP
3WL1110-2BB32-1AA2 | SENTRON WL SERİSİ AÇIK TİP GÜÇ ŞALTERİ, SABİT TİP YATAY BAĞLANTILI, ÜÇ KUTUPLU, 55kA, ETU15B LI KORUMALI, 500-1000 AMPER AŞIRI AKIM AYARLI, 2N0+2NC YARDIMCI KONTAKLI | 9590 | 1 | https://mall.industry.siemens.com/mall/en/WW/Catalog/Product/3WL1110-2BB32-1AA2 | LP
3WL1110-2BB32-4AN2 | SENTRON WL SERİSİ AÇIK TİP GÜÇ ŞALTERİ, SABİT TİP YATAY BAĞLANTILI, ÜÇ KUTUPLU, 55kA, ETU15B LI KORUMALI, 500-1000 AMPER AŞIRI AKIM AYARLI, 2N0+2NC YARDIMCI KONTAKLI | 13994 | 1 | https://mall.industry.siemens.com/mall/en/WW/Catalog/Product/3WL1110-2BB32-4AN2 | LP
3WL1110-2BB32-4GA2-ZC22F31K07 | SENTRON WL SERİSİ AÇIK TİP GÜÇ ŞALTERİ,ÜÇ KUTUPLU,55kA,SABİT TİP,1000 AMPER,ETU15B, LI KORUMALI,YATAY BAĞLANTILI, 2N0+2NC YARDIMCI KONTAKLI | 17112 | 1 | https://mall.industry.siemens.com/mall/en/WW/Catalog/Product/3WL1110-2BB32-4GA2-ZC22F31K07 | LP
3WL1110-2BB36-1AA2 | SENTRON WL SERİSİ AÇIK TİP GÜÇ ŞALTERİ, ÇEKMECELİ TİP YATAY BAĞLANTILI, ÜÇ KUTUPLU, 55kA, ETU15B LI KORUMALI, 500-1000 AMPER AŞIRI AKIM AYARLI, 2N0+2NC YARDIMCI KONTAKLI | 11483 | 1 | https://mall.industry.siemens.com/mall/en/WW/Catalog/Product/3WL1110-2BB36-1AA2 | LP
3WL1110-2BB36-4AN4 | SENTRON WL SERİSİ AÇIK TİP GÜÇ ŞALTERİ, ÇEKMECELİ TİP YATAY BAĞLANTILI, ÜÇ KUTUPLU, 55kA, ETU15B LI KORUMALI, 500-1000 AMPER AŞIRI AKIM AYARLI, 2N0+2NC YARDIMCI KONTAKLI | 16587 | 1 | https://mall.industry.siemens.com/mall/en/WW/Catalog/Product/3WL1110-2BB36-4AN4 | LP
3WL1110-2BB36-4GA2 | SENTRON WL SERİSİ AÇIK TİP GÜÇ ŞALTERİ, ÇEKMECELİ TİP YATAY BAĞLANTILI, ÜÇ KUTUPLU, 55kA, ETU15B LI KORUMALI, 500-1000 AMPER AŞIRI AKIM AYARLI, 2N0+2NC YARDIMCI KONTAKLI | 15528 | 1 | https://mall.industry.siemens.com/mall/en/WW/Catalog/Product/3WL1110-2BB36-4GA2 | LP
3WL1110-2BB38-1AA2 | SENTRON WL SERİSİ AÇIK TİP GÜÇ ŞALTERİ, ÇEKMECELİ TİP FLANŞ BAĞLANTILI, ÜÇ KUTUPLU, 55kA, ETU15B LI KORUMALI, 500-1000 AMPER AŞIRI AKIM AYARLI, 2N0+2NC YARDIMCI KONTAKLI | 11483 | 1 | https://mall.industry.siemens.com/mall/en/WW/Catalog/Product/3WL1110-2BB38-1AA2 | LP
3WL1110-2BB42-1AA2 | SENTRON WL SERİSİ AÇIK TİP GÜÇ ŞALTERİ, SABİT TİP YATAY BAĞLANTILI, DÖRT KUTUPLU, 55kA, ETU15B LI KORUMALI, 500-1000 AMPER AŞIRI AKIM AYARLI, 2N0+2NC YARDIMCI KONTAKLI | 13872 | 1 | https://mall.industry.siemens.com/mall/en/WW/Catalog/Product/3WL1110-2BB42-1AA2 | LP
3WL1110-2BB42-4AN2 | SENTRON WL SERİSİ AÇIK TİP GÜÇ ŞALTERİ,DÖRT KUTUPLU,55kA,SABİT TİP,1000 AMPER,ETU15B, LI KORUMALI,YATAY BAĞLANTILI, 2N0+2NC YARDIMCI KONTAKLI | 18276 | 1 | https://mall.industry.siemens.com/mall/en/WW/Catalog/Product/3WL1110-2BB42-4AN2 | LP
3WL1110-2BB42-4GN2-ZC22 | SENTRON WL SERİSİ AÇIK TİP GÜÇ ŞALTERİ,DÖRT KUTUPLU,55kA,SABİT TİP,1000 AMPER,ETU15B, LI KORUMALI,YATAY BAĞLANTILI, 2N0+2NC YARDIMCI KONTAKLI | 19251 | 1 | https://mall.industry.siemens.com/mall/en/WW/Catalog/Product/3WL1110-2BB42-4GN2-ZC22 | LP
3WL1110-2BB46-1AA2 | SENTRON WL SERİSİ AÇIK TİP GÜÇ ŞALTERİ, ÇEKMECELİ TİP YATAY BAĞLANTILI, DÖRT KUTUPLU, 55kA, ETU15B LI KORUMALI, 500-1000 AMPER AŞIRI AKIM AYARLI, 2N0+2NC YARDIMCI KONTAKLI | 17532 | 1 | https://mall.industry.siemens.com/mall/en/WW/Catalog/Product/3WL1110-2BB46-1AA2 | LP
3WL1110-2CB32-1AA2 | SENTRON WL SERİSİ AÇIK TİP GÜÇ ŞALTERİ, SABİT TİP YATAY BAĞLANTILI, ÜÇ KUTUPLU, 55kA, ETU25B LSI KORUMALI, 400-1000 AMPER AŞIRI AKIM AYARLI, 2N0+2NC YARDIMCI KONTAKLI | 9946 | 1 | https://mall.industry.siemens.com/mall/en/WW/Catalog/Product/3WL1110-2CB32-1AA2 | LP
3WL1110-2CB32-4GA2-ZT40 | SENTRON WL SERİSİ AÇIK TİP GÜÇ ŞALTERİ,ÜÇ KUTUPLU,55kA,SABİT TİP,1000 AMPER,ETU25B, LSI KORUMALI,YATAY BAĞLANTILI, 2N0+2NC YARDIMCI KONTAKLI | 14484 | 1 | https://mall.industry.siemens.com/mall/en/WW/Catalog/Product/3WL1110-2CB32-4GA2-ZT40 | LP
3WL1110-2CB32-4GN2 | SENTRON WL SERİSİ AÇIK TİP GÜÇ ŞALTERİ, SABİT TİP YATAY BAĞLANTILI, ÜÇ KUTUPLU, 55kA, ETU25B LSI KORUMALI, 400-1000 AMPER AŞIRI AKIM AYARLI, 2N0+2NC YARDIMCI KONTAKLI | 14954 | 1 | https://mall.industry.siemens.com/mall/en/WW/Catalog/Product/3WL1110-2CB32-4GN2 | LP
3WL1110-2CB36-1AA2 | SENTRON WL SERİSİ AÇIK TİP GÜÇ ŞALTERİ, ÇEKMECELİ TİP YATAY BAĞLANTILI, ÜÇ KUTUPLU, 55kA, ETU25B LSI KORUMALI, 400-1000 AMPER AŞIRI AKIM AYARLI, 2N0+2NC YARDIMCI KONTAKLI | 11839 | 1 | https://mall.industry.siemens.com/mall/en/WW/Catalog/Product/3WL1110-2CB36-1AA2 | LP
3WL1110-2CB38-1AA2 | SENTRON WL SERİSİ AÇIK TİP GÜÇ ŞALTERİ, ÇEKMECELİ TİP FLANŞ BAĞLANTILI, ÜÇ KUTUPLU, 55kA, ETU25B LSI KORUMALI, 400-1000 AMPER AŞIRI AKIM AYARLI, 2N0+2NC YARDIMCI KONTAKLI | 11839 | 1 | https://mall.industry.siemens.com/mall/en/WW/Catalog/Product/3WL1110-2CB38-1AA2 | LP
3WL1110-2CB42-1AA2 | SENTRON WL SERİSİ AÇIK TİP GÜÇ ŞALTERİ, SABİT TİP YATAY BAĞLANTILI, DÖRT KUTUPLU, 55kA, ETU25B LSI KORUMALI, 400-1000 AMPER AŞIRI AKIM AYARLI, 2N0+2NC YARDIMCI KONTAKLI | 14228 | 1 | https://mall.industry.siemens.com/mall/en/WW/Catalog/Product/3WL1110-2CB42-1AA2 | LP
3WL1110-2CB46-1AA2 | SENTRON WL SERİSİ AÇIK TİP GÜÇ ŞALTERİ, ÇEKMECELİ TİP YATAY BAĞLANTILI, DÖRT KUTUPLU, 55kA, ETU25B LSI KORUMALI, 400-1000 AMPER AŞIRI AKIM AYARLI, 2N0+2NC YARDIMCI KONTAKLI | 17888 | 1 | https://mall.industry.siemens.com/mall/en/WW/Catalog/Product/3WL1110-2CB46-1AA2 | LP
3WL1110-2DG32-1AA2 | SENTRON WL SERİSİ AÇIK TİP GÜÇ ŞALTERİ, SABİT TİP YATAY BAĞLANTILI, ÜÇ KUTUPLU, 55kA, ETU27B LSING KORUMALI, 400-1000 AMPER AŞIRI AKIM AYARLI, 2N0+2NC YARDIMCI KONTAKLI | 11744 | 1 | https://mall.industry.siemens.com/mall/en/WW/Catalog/Product/3WL1110-2DG32-1AA2 | LP
3WL1110-2DG36-1AA2 | SENTRON WL SERİSİ AÇIK TİP GÜÇ ŞALTERİ, ÇEKMECELİ TİP YATAY BAĞLANTILI, ÜÇ KUTUPLU, 55kA, ETU27B LSING KORUMALI, 400-1000 AMPER AŞIRI AKIM AYARLI, 2N0+2NC YARDIMCI KONTAKLI | 13637 | 1 | https://mall.industry.siemens.com/mall/en/WW/Catalog/Product/3WL1110-2DG36-1AA2 | LP
3WL1110-2DG38-1AA2 | SENTRON WL SERİSİ AÇIK TİP GÜÇ ŞALTERİ, ÇEKMECELİ TİP FLANŞ BAĞLANTILI, ÜÇ KUTUPLU, 55kA, ETU27B LSING KORUMALI, 400-1000 AMPER AŞIRI AKIM AYARLI, 2N0+2NC YARDIMCI KONTAKLI | 13637 | 1 | https://mall.industry.siemens.com/mall/en/WW/Catalog/Product/3WL1110-2DG38-1AA2 | LP
3WL1110-2DG42-1AA2 | SENTRON WL SERİSİ AÇIK TİP GÜÇ ŞALTERİ, SABİT TİP YATAY BAĞLANTILI, DÖRT KUTUPLU, 55kA, ETU27B LSING KORUMALI, 400-1000 AMPER AŞIRI AKIM AYARLI, 2N0+2NC YARDIMCI KONTAKLI | 16026 | 1 | https://mall.industry.siemens.com/mall/en/WW/Catalog/Product/3WL1110-2DG42-1AA2 | LP
3WL1110-2DG46-1AA2 | SENTRON WL SERİSİ AÇIK TİP GÜÇ ŞALTERİ, ÇEKMECELİ TİP YATAY BAĞLANTILI, DÖRT KUTUPLU, 55kA, ETU27B LSING KORUMALI, 400-1000 AMPER AŞIRI AKIM AYARLI, 2N0+2NC YARDIMCI KONTAKLI | 19686 | 1 | https://mall.industry.siemens.com/mall/en/WW/Catalog/Product/3WL1110-2DG46-1AA2 | LP
3WL1110-2EB32-1AA2 | SENTRON WL SERİSİ AÇIK TİP GÜÇ ŞALTERİ, SABİT TİP YATAY BAĞLANTILI, ÜÇ KUTUPLU, 55kA, ETU45B LSIN KORUMALI, 400-1000 AMPER AŞIRI AKIM AYARLI, 2N0+2NC YARDIMCI KONTAKLI | 10754 | 1 | https://mall.industry.siemens.com/mall/en/WW/Catalog/Product/3WL1110-2EB32-1AA2 | LP
3WL1110-2EB36-1AA2 | SENTRON WL SERİSİ AÇIK TİP GÜÇ ŞALTERİ, ÇEKMECELİ TİP YATAY BAĞLANTILI, ÜÇ KUTUPLU, 55kA, ETU45B LSIN KORUMALI, 400-1000 AMPER AŞIRI AKIM AYARLI, 2N0+2NC YARDIMCI KONTAKLI | 12647 | 1 | https://mall.industry.siemens.com/mall/en/WW/Catalog/Product/3WL1110-2EB36-1AA2 | LP
3WL1110-2EB38-1AA2 | SENTRON WL SERİSİ AÇIK TİP GÜÇ ŞALTERİ, ÇEKMECELİ TİP FLANŞ BAĞLANTILI, ÜÇ KUTUPLU, 55kA, ETU45B LSIN KORUMALI, 400-1000 AMPER AŞIRI AKIM AYARLI, 2N0+2NC YARDIMCI KONTAKLI | 12647 | 1 | https://mall.industry.siemens.com/mall/en/WW/Catalog/Product/3WL1110-2EB38-1AA2 | LP
3WL1110-2EB42-1AA2 | SENTRON WL SERİSİ AÇIK TİP GÜÇ ŞALTERİ, SABİT TİP YATAY BAĞLANTILI, DÖRT KUTUPLU, 55kA, ETU45B LSIN KORUMALI, 400-1000 AMPER AŞIRI AKIM AYARLI, 2N0+2NC YARDIMCI KONTAKLI | 15036 | 1 | https://mall.industry.siemens.com/mall/en/WW/Catalog/Product/3WL1110-2EB42-1AA2 | LP
3WL1110-2EB46-1AA2 | SENTRON WL SERİSİ AÇIK TİP GÜÇ ŞALTERİ, ÇEKMECELİ TİP YATAY BAĞLANTILI, DÖRT KUTUPLU, 55kA, ETU45B LSIN KORUMALI, 400-1000 AMPER AŞIRI AKIM AYARLI, 2N0+2NC YARDIMCI KONTAKLI | 18696 | 1 | https://mall.industry.siemens.com/mall/en/WW/Catalog/Product/3WL1110-2EB46-1AA2 | LP
3WL1110-2EG32-1AA2 | SENTRON WL SERİSİ AÇIK TİP GÜÇ ŞALTERİ, SABİT TİP YATAY BAĞLANTILI, ÜÇ KUTUPLU, 55kA, ETU45B LSING KORUMALI, 400-1000 AMPER AŞIRI AKIM AYARLI, 2N0+2NC YARDIMCI KONTAKLI | 12862 | 1 | https://mall.industry.siemens.com/mall/en/WW/Catalog/Product/3WL1110-2EG32-1AA2 | LP
3WL1110-2EG36-1AA2 | SENTRON WL SERİSİ AÇIK TİP GÜÇ ŞALTERİ, ÇEKMECELİ TİP YATAY BAĞLANTILI, ÜÇ KUTUPLU, 55kA, ETU45B LSING KORUMALI, 400-1000 AMPER AŞIRI AKIM AYARLI, 2N0+2NC YARDIMCI KONTAKLI | 14755 | 1 | https://mall.industry.siemens.com/mall/en/WW/Catalog/Product/3WL1110-2EG36-1AA2 | LP
3WL1110-2EG38-1AA2 | SENTRON WL SERİSİ AÇIK TİP GÜÇ ŞALTERİ, ÇEKMECELİ TİP FLANŞ BAĞLANTILI, ÜÇ KUTUPLU, 55kA, ETU45B LSING KORUMALI, 400-1000 AMPER AŞIRI AKIM AYARLI, 2N0+2NC YARDIMCI KONTAKLI | 14755 | 1 | https://mall.industry.siemens.com/mall/en/WW/Catalog/Product/3WL1110-2EG38-1AA2 | LP
3WL1110-2EG42-1AA2 | SENTRON WL SERİSİ AÇIK TİP GÜÇ ŞALTERİ, SABİT TİP YATAY BAĞLANTILI, DÖRT KUTUPLU, 55kA, ETU45B LSING KORUMALI, 400-1000 AMPER AŞIRI AKIM AYARLI, 2N0+2NC YARDIMCI KONTAKLI | 17144 | 1 | https://mall.industry.siemens.com/mall/en/WW/Catalog/Product/3WL1110-2EG42-1AA2 | LP
3WL1110-2EG46-1AA2 | SENTRON WL SERİSİ AÇIK TİP GÜÇ ŞALTERİ, ÇEKMECELİ TİP YATAY BAĞLANTILI, DÖRT KUTUPLU, 55kA, ETU45B LSING KORUMALI, 400-1000 AMPER AŞIRI AKIM AYARLI, 2N0+2NC YARDIMCI KONTAKLI | 20804 | 1 | https://mall.industry.siemens.com/mall/en/WW/Catalog/Product/3WL1110-2EG46-1AA2 | LP
3WL1110-2FB32-1AA2 | SENTRON WL SERİSİ AÇIK TİP GÜÇ ŞALTERİ, SABİT TİP YATAY BAĞLANTILI, ÜÇ KUTUPLU, 55kA, ETU45B LSIN KORUMALI, 4 SATIR LCD EKRANLI, 400-1000 AMPER AŞIRI AKIM AYARLI, 2N0+2NC YARDIMCI KONTAKLI | 11501 | 1 | https://mall.industry.siemens.com/mall/en/WW/Catalog/Product/3WL1110-2FB32-1AA2 | LP
3WL1110-2FB36-1AA2 | SENTRON WL SERİSİ AÇIK TİP GÜÇ ŞALTERİ, ÇEKMECELİ TİP YATAY BAĞLANTILI, ÜÇ KUTUPLU, 55kA, ETU45B LSIN KORUMALI, 4 SATIR LCD EKRANLI, 400-1000 AMPER AŞIRI AKIM AYARLI, 2N0+2NC YARDIMCI KONTAKLI | 13394 | 1 | https://mall.industry.siemens.com/mall/en/WW/Catalog/Product/3WL1110-2FB36-1AA2 | LP
3WL1110-2FB38-1AA2 | SENTRON WL SERİSİ AÇIK TİP GÜÇ ŞALTERİ, ÇEKMECELİ TİP FLANŞ BAĞLANTILI, ÜÇ KUTUPLU, 55kA, ETU45B LSIN KORUMALI, 4 SATIR LCD EKRANLI, 400-1000 AMPER AŞIRI AKIM AYARLI, 2N0+2NC YARDIMCI KONTAKLI | 13394 | 1 | https://mall.industry.siemens.com/mall/en/WW/Catalog/Product/3WL1110-2FB38-1AA2 | LP
3WL1110-2FB42-1AA2 | SENTRON WL SERİSİ AÇIK TİP GÜÇ ŞALTERİ, SABİT TİP YATAY BAĞLANTILI, DÖRT KUTUPLU, 55kA, ETU45B LSIN KORUMALI, 4 SATIR LCD EKRANLI, 400-1000 AMPER AŞIRI AKIM AYARLI, 2N0+2NC YARDIMCI KONTAKLI | 15783 | 1 | https://mall.industry.siemens.com/mall/en/WW/Catalog/Product/3WL1110-2FB42-1AA2 | LP
3WL1110-2FB46-1AA2 | SENTRON WL SERİSİ AÇIK TİP GÜÇ ŞALTERİ, ÇEKMECELİ TİP YATAY BAĞLANTILI, DÖRT KUTUPLU, 55kA, ETU45B LSIN KORUMALI, 4 SATIR LCD EKRANLI, 400-1000 AMPER AŞIRI AKIM AYARLI, 2N0+2NC YARDIMCI KONTAKLI | 19443 | 1 | https://mall.industry.siemens.com/mall/en/WW/Catalog/Product/3WL1110-2FB46-1AA2 | LP
3WL1110-2FG32-1AA2 | SENTRON WL SERİSİ AÇIK TİP GÜÇ ŞALTERİ, SABİT TİP YATAY BAĞLANTILI, ÜÇ KUTUPLU, 55kA, ETU45B LSING KORUMALI, 4 SATIR LCD EKRANLI, 400-1000 AMPER AŞIRI AKIM AYARLI, 2N0+2NC YARDIMCI KONTAKLI | 13680 | 1 | https://mall.industry.siemens.com/mall/en/WW/Catalog/Product/3WL1110-2FG32-1AA2 | LP
3WL1110-2FG36-1AA2 | SENTRON WL SERİSİ AÇIK TİP GÜÇ ŞALTERİ, ÇEKMECELİ TİP YATAY BAĞLANTILI, ÜÇ KUTUPLU, 55kA, ETU45B LSING KORUMALI, 4 SATIR LCD EKRANLI, 400-1000 AMPER AŞIRI AKIM AYARLI, 2N0+2NC YARDIMCI KONTAKLI | 15573 | 1 | https://mall.industry.siemens.com/mall/en/WW/Catalog/Product/3WL1110-2FG36-1AA2 | LP
3WL1110-2FG38-1AA2 | SENTRON WL SERİSİ AÇIK TİP GÜÇ ŞALTERİ, ÇEKMECELİ TİP FLANŞ BAĞLANTILI, ÜÇ KUTUPLU, 55kA, ETU45B LSING KORUMALI, 4 SATIR LCD EKRANLI, 400-1000 AMPER AŞIRI AKIM AYARLI, 2N0+2NC YARDIMCI KONTAKLI | 15573 | 1 | https://mall.industry.siemens.com/mall/en/WW/Catalog/Product/3WL1110-2FG38-1AA2 | LP
3WL1110-2FG42-1AA2 | SENTRON WL SERİSİ AÇIK TİP GÜÇ ŞALTERİ, SABİT TİP YATAY BAĞLANTILI, DÖRT KUTUPLU, 55kA, ETU45B LSING KORUMALI, 4 SATIR LCD EKRANLI, 400-1000 AMPER AŞIRI AKIM AYARLI, 2N0+2NC YARDIMCI KONTAKLI | 17962 | 1 | https://mall.industry.siemens.com/mall/en/WW/Catalog/Product/3WL1110-2FG42-1AA2 | LP
3WL1110-2FG46-1AA2 | SENTRON WL SERİSİ AÇIK TİP GÜÇ ŞALTERİ, ÇEKMECELİ TİP YATAY BAĞLANTILI, DÖRT KUTUPLU, 55kA, ETU45B LSING KORUMALI, 4 SATIR LCD EKRANLI, 400-1000 AMPER AŞIRI AKIM AYARLI, 2N0+2NC YARDIMCI KONTAKLI | 21622 | 1 | https://mall.industry.siemens.com/mall/en/WW/Catalog/Product/3WL1110-2FG46-1AA2 | LP
3WL1110-3BB32-1AA2 | SENTRON WL SERİSİ AÇIK TİP GÜÇ ŞALTERİ, SABİT TİP YATAY BAĞLANTILI, ÜÇ KUTUPLU, 66kA, ETU15B LI KORUMALI, 500-1000 AMPER AŞIRI AKIM AYARLI, 2N0+2NC YARDIMCI KONTAKLI | 10055 | 1 | https://mall.industry.siemens.com/mall/en/WW/Catalog/Product/3WL1110-3BB32-1AA2 | LP
3WL1110-3BB32-4AS2 | SENTRON WL SERİSİ AÇIK TİP GÜÇ ŞALTERİ, SABİT TİP YATAY BAĞLANTILI, ÜÇ KUTUPLU, 66kA, ETU15B LI KORUMALI, 500-1000 AMPER AŞIRI AKIM AYARLI, 2N0+2NC YARDIMCI KONTAKLI | 15245 | 1 | https://mall.industry.siemens.com/mall/en/WW/Catalog/Product/3WL1110-3BB32-4AS2 | LP
3WL1110-3BB36-1AA2 | SENTRON WL SERİSİ AÇIK TİP GÜÇ ŞALTERİ, ÇEKMECELİ TİP YATAY BAĞLANTILI, ÜÇ KUTUPLU, 66kA, ETU15B LI KORUMALI, 500-1000 AMPER AŞIRI AKIM AYARLI, 2N0+2NC YARDIMCI KONTAKLI | 12075 | 1 | https://mall.industry.siemens.com/mall/en/WW/Catalog/Product/3WL1110-3BB36-1AA2 | LP
3WL1110-3BB36-5AA4 | SENTRON WL SERİSİ AÇIK TİP GÜÇ ŞALTERİ, ÇEKMECELİ TİP YATAY BAĞLANTILI, ÜÇ KUTUPLU, 66kA, ETU15B LI KORUMALI, 500-1000 AMPER AŞIRI AKIM AYARLI, 2N0+2NC YARDIMCI KONTAKLI | 16216 | 1 | https://mall.industry.siemens.com/mall/en/WW/Catalog/Product/3WL1110-3BB36-5AA4 | LP
3WL1110-3BB38-1AA2 | SENTRON WL SERİSİ AÇIK TİP GÜÇ ŞALTERİ, ÇEKMECELİ TİP FLANŞ BAĞLANTILI, ÜÇ KUTUPLU, 66kA, ETU15B LI KORUMALI, 500-1000 AMPER AŞIRI AKIM AYARLI, 2N0+2NC YARDIMCI KONTAKLI | 12075 | 1 | https://mall.industry.siemens.com/mall/en/WW/Catalog/Product/3WL1110-3BB38-1AA2 | LP
3WL1110-3BB42-1AA2 | SENTRON WL SERİSİ AÇIK TİP GÜÇ ŞALTERİ, SABİT TİP YATAY BAĞLANTILI, DÖRT KUTUPLU, 66kA, ETU15B LI KORUMALI, 500-1000 AMPER AŞIRI AKIM AYARLI, 2N0+2NC YARDIMCI KONTAKLI | 14544 | 1 | https://mall.industry.siemens.com/mall/en/WW/Catalog/Product/3WL1110-3BB42-1AA2 | LP
3WL1110-3BB46-1AA2 | SENTRON WL SERİSİ AÇIK TİP GÜÇ ŞALTERİ, ÇEKMECELİ TİP YATAY BAĞLANTILI, DÖRT KUTUPLU, 66kA, ETU15B LI KORUMALI, 500-1000 AMPER AŞIRI AKIM AYARLI, 2N0+2NC YARDIMCI KONTAKLI | 18436 | 1 | https://mall.industry.siemens.com/mall/en/WW/Catalog/Product/3WL1110-3BB46-1AA2 | LP
3WL1110-3CB32-1AA2 | SENTRON WL SERİSİ AÇIK TİP GÜÇ ŞALTERİ, SABİT TİP YATAY BAĞLANTILI, ÜÇ KUTUPLU, 66kA, ETU25B LSI KORUMALI, 400-1000 AMPER AŞIRI AKIM AYARLI, 2N0+2NC YARDIMCI KONTAKLI | 10411 | 1 | https://mall.industry.siemens.com/mall/en/WW/Catalog/Product/3WL1110-3CB32-1AA2 | LP
3WL1110-3CB32-4AN2 | SENTRON WL SERİSİ AÇIK TİP GÜÇ ŞALTERİ, SABİT TİP YATAY BAĞLANTILI, ÜÇ KUTUPLU, 66kA, ETU25B LSI KORUMALI, 400-1000 AMPER AŞIRI AKIM AYARLI, 2N0+2NC YARDIMCI KONTAKLI | 14815 | 1 | https://mall.industry.siemens.com/mall/en/WW/Catalog/Product/3WL1110-3CB32-4AN2 | LP
3WL1110-3CB32-4GA2 | SENTRON WL SERİSİ AÇIK TİP GÜÇ ŞALTERİ, SABİT TİP YATAY BAĞLANTILI, ÜÇ KUTUPLU, 66kA, ETU25B LSI KORUMALI, 400-1000 AMPER AŞIRI AKIM AYARLI, 2N0+2NC YARDIMCI KONTAKLI | 14456 | 1 | https://mall.industry.siemens.com/mall/en/WW/Catalog/Product/3WL1110-3CB32-4GA2 | LP
3WL1110-3CB36-1AA2 | SENTRON WL SERİSİ AÇIK TİP GÜÇ ŞALTERİ, ÇEKMECELİ TİP YATAY BAĞLANTILI, ÜÇ KUTUPLU, 66kA, ETU25B LSI KORUMALI, 400-1000 AMPER AŞIRI AKIM AYARLI, 2N0+2NC YARDIMCI KONTAKLI | 12431 | 1 | https://mall.industry.siemens.com/mall/en/WW/Catalog/Product/3WL1110-3CB36-1AA2 | LP
3WL1110-3CB38-1AA2 | SENTRON WL SERİSİ AÇIK TİP GÜÇ ŞALTERİ, ÇEKMECELİ TİP FLANŞ BAĞLANTILI, ÜÇ KUTUPLU, 66kA, ETU25B LSI KORUMALI, 400-1000 AMPER AŞIRI AKIM AYARLI, 2N0+2NC YARDIMCI KONTAKLI | 12431 | 1 | https://mall.industry.siemens.com/mall/en/WW/Catalog/Product/3WL1110-3CB38-1AA2 | LP
3WL1110-3CB42-1AA2 | SENTRON WL SERİSİ AÇIK TİP GÜÇ ŞALTERİ, SABİT TİP YATAY BAĞLANTILI, DÖRT KUTUPLU, 66kA, ETU25B LSI KORUMALI, 400-1000 AMPER AŞIRI AKIM AYARLI, 2N0+2NC YARDIMCI KONTAKLI | 14900 | 1 | https://mall.industry.siemens.com/mall/en/WW/Catalog/Product/3WL1110-3CB42-1AA2 | LP
3WL1110-3CB46-1AA2 | SENTRON WL SERİSİ AÇIK TİP GÜÇ ŞALTERİ, ÇEKMECELİ TİP YATAY BAĞLANTILI, DÖRT KUTUPLU, 66kA, ETU25B LSI KORUMALI, 400-1000 AMPER AŞIRI AKIM AYARLI, 2N0+2NC YARDIMCI KONTAKLI | 18792 | 1 | https://mall.industry.siemens.com/mall/en/WW/Catalog/Product/3WL1110-3CB46-1AA2 | LP
3WL1110-3DG32-1AA2 | SENTRON WL SERİSİ AÇIK TİP GÜÇ ŞALTERİ, SABİT TİP YATAY BAĞLANTILI, ÜÇ KUTUPLU, 66kA, ETU27B LSING KORUMALI, 400-1000 AMPER AŞIRI AKIM AYARLI, 2N0+2NC YARDIMCI KONTAKLI | 12209 | 1 | https://mall.industry.siemens.com/mall/en/WW/Catalog/Product/3WL1110-3DG32-1AA2 | LP
3WL1110-3DG36-1AA2 | SENTRON WL SERİSİ AÇIK TİP GÜÇ ŞALTERİ, ÇEKMECELİ TİP YATAY BAĞLANTILI, ÜÇ KUTUPLU, 66kA, ETU27B LSING KORUMALI, 400-1000 AMPER AŞIRI AKIM AYARLI, 2N0+2NC YARDIMCI KONTAKLI | 14229 | 1 | https://mall.industry.siemens.com/mall/en/WW/Catalog/Product/3WL1110-3DG36-1AA2 | LP
3WL1110-3DG38-1AA2 | SENTRON WL SERİSİ AÇIK TİP GÜÇ ŞALTERİ, ÇEKMECELİ TİP FLANŞ BAĞLANTILI, ÜÇ KUTUPLU, 66kA, ETU27B LSING KORUMALI, 400-1000 AMPER AŞIRI AKIM AYARLI, 2N0+2NC YARDIMCI KONTAKLI | 14229 | 1 | https://mall.industry.siemens.com/mall/en/WW/Catalog/Product/3WL1110-3DG38-1AA2 | LP
3WL1110-3DG42-1AA2 | SENTRON WL SERİSİ AÇIK TİP GÜÇ ŞALTERİ, SABİT TİP YATAY BAĞLANTILI, DÖRT KUTUPLU, 66kA, ETU27B LSING KORUMALI, 400-1000 AMPER AŞIRI AKIM AYARLI, 2N0+2NC YARDIMCI KONTAKLI | 16698 | 1 | https://mall.industry.siemens.com/mall/en/WW/Catalog/Product/3WL1110-3DG42-1AA2 | LP
3WL1110-3DG46-1AA2 | SENTRON WL SERİSİ AÇIK TİP GÜÇ ŞALTERİ, ÇEKMECELİ TİP YATAY BAĞLANTILI, DÖRT KUTUPLU, 66kA, ETU27B LSING KORUMALI, 400-1000 AMPER AŞIRI AKIM AYARLI, 2N0+2NC YARDIMCI KONTAKLI | 20590 | 1 | https://mall.industry.siemens.com/mall/en/WW/Catalog/Product/3WL1110-3DG46-1AA2 | LP
3WL1110-3EB32-1AA2 | SENTRON WL SERİSİ AÇIK TİP GÜÇ ŞALTERİ, SABİT TİP YATAY BAĞLANTILI, ÜÇ KUTUPLU, 66kA, ETU45B LSIN KORUMALI, 400-1000 AMPER AŞIRI AKIM AYARLI, 2N0+2NC YARDIMCI KONTAKLI | 11219 | 1 | https://mall.industry.siemens.com/mall/en/WW/Catalog/Product/3WL1110-3EB32-1AA2 | LP
3WL1110-3EB36-1AA2 | SENTRON WL SERİSİ AÇIK TİP GÜÇ ŞALTERİ, ÇEKMECELİ TİP YATAY BAĞLANTILI, ÜÇ KUTUPLU, 66kA, ETU45B LSIN KORUMALI, 400-1000 AMPER AŞIRI AKIM AYARLI, 2N0+2NC YARDIMCI KONTAKLI | 13239 | 1 | https://mall.industry.siemens.com/mall/en/WW/Catalog/Product/3WL1110-3EB36-1AA2 | LP
3WL1110-3EB36-4GA4-ZK07R16R21T40 | SENTRON WL SERİSİ AÇIK TİP GÜÇ ŞALTERİ,ÜÇ KUTUPLU,66kA, ÇEKMECELİ TİP,1000 AMPER,ETU45B, LSIN KORUMALI,YATAY BAĞLANTILI, 4N0+4NC YARDIMCI KONTAKLI | 20914 | 1 | https://mall.industry.siemens.com/mall/en/WW/Catalog/Product/3WL1110-3EB36-4GA4-ZK07R16R21T40 | LP
3WL1110-3EB38-1AA2 | SENTRON WL SERİSİ AÇIK TİP GÜÇ ŞALTERİ, ÇEKMECELİ TİP FLANŞ BAĞLANTILI, ÜÇ KUTUPLU, 66kA, ETU45B LSIN KORUMALI, 400-1000 AMPER AŞIRI AKIM AYARLI, 2N0+2NC YARDIMCI KONTAKLI | 13239 | 1 | https://mall.industry.siemens.com/mall/en/WW/Catalog/Product/3WL1110-3EB38-1AA2 | LP
3WL1110-3EB42-1AA2 | SENTRON WL SERİSİ AÇIK TİP GÜÇ ŞALTERİ, SABİT TİP YATAY BAĞLANTILI, DÖRT KUTUPLU, 66kA, ETU45B LSIN KORUMALI, 400-1000 AMPER AŞIRI AKIM AYARLI, 2N0+2NC YARDIMCI KONTAKLI | 15708 | 1 | https://mall.industry.siemens.com/mall/en/WW/Catalog/Product/3WL1110-3EB42-1AA2 | LP
3WL1110-3EB46-1AA2 | SENTRON WL SERİSİ AÇIK TİP GÜÇ ŞALTERİ, ÇEKMECELİ TİP YATAY BAĞLANTILI, DÖRT KUTUPLU, 66kA, ETU45B LSIN KORUMALI, 400-1000 AMPER AŞIRI AKIM AYARLI, 2N0+2NC YARDIMCI KONTAKLI | 19600 | 1 | https://mall.industry.siemens.com/mall/en/WW/Catalog/Product/3WL1110-3EB46-1AA2 | LP
3WL1110-3EG32-1AA2 | SENTRON WL SERİSİ AÇIK TİP GÜÇ ŞALTERİ, SABİT TİP YATAY BAĞLANTILI, ÜÇ KUTUPLU, 66kA, ETU45B LSING KORUMALI, 400-1000 AMPER AŞIRI AKIM AYARLI, 2N0+2NC YARDIMCI KONTAKLI | 13327 | 1 | https://mall.industry.siemens.com/mall/en/WW/Catalog/Product/3WL1110-3EG32-1AA2 | LP
3WL1110-3EG36-1AA2 | SENTRON WL SERİSİ AÇIK TİP GÜÇ ŞALTERİ, ÇEKMECELİ TİP YATAY BAĞLANTILI, ÜÇ KUTUPLU, 66kA, ETU45B LSING KORUMALI, 400-1000 AMPER AŞIRI AKIM AYARLI, 2N0+2NC YARDIMCI KONTAKLI | 15347 | 1 | https://mall.industry.siemens.com/mall/en/WW/Catalog/Product/3WL1110-3EG36-1AA2 | LP
3WL1110-3EG38-1AA2 | SENTRON WL SERİSİ AÇIK TİP GÜÇ ŞALTERİ, ÇEKMECELİ TİP FLANŞ BAĞLANTILI, ÜÇ KUTUPLU, 66kA, ETU45B LSING KORUMALI, 400-1000 AMPER AŞIRI AKIM AYARLI, 2N0+2NC YARDIMCI KONTAKLI | 15347 | 1 | https://mall.industry.siemens.com/mall/en/WW/Catalog/Product/3WL1110-3EG38-1AA2 | LP
3WL1110-3EG42-1AA2 | SENTRON WL SERİSİ AÇIK TİP GÜÇ ŞALTERİ, SABİT TİP YATAY BAĞLANTILI, DÖRT KUTUPLU, 66kA, ETU45B LSING KORUMALI, 400-1000 AMPER AŞIRI AKIM AYARLI, 2N0+2NC YARDIMCI KONTAKLI | 17816 | 1 | https://mall.industry.siemens.com/mall/en/WW/Catalog/Product/3WL1110-3EG42-1AA2 | LP
3WL1110-3EG46-1AA2 | SENTRON WL SERİSİ AÇIK TİP GÜÇ ŞALTERİ, ÇEKMECELİ TİP YATAY BAĞLANTILI, DÖRT KUTUPLU, 66kA, ETU45B LSING KORUMALI, 400-1000 AMPER AŞIRI AKIM AYARLI, 2N0+2NC YARDIMCI KONTAKLI | 21708 | 1 | https://mall.industry.siemens.com/mall/en/WW/Catalog/Product/3WL1110-3EG46-1AA2 | LP
3WL1110-3FB32-1AA2 | SENTRON WL SERİSİ AÇIK TİP GÜÇ ŞALTERİ, SABİT TİP YATAY BAĞLANTILI, ÜÇ KUTUPLU, 66kA, ETU45B LSIN KORUMALI, 4 SATIR LCD EKRANLI, 400-1000 AMPER AŞIRI AKIM AYARLI, 2N0+2NC YARDIMCI KONTAKLI | 11966 | 1 | https://mall.industry.siemens.com/mall/en/WW/Catalog/Product/3WL1110-3FB32-1AA2 | LP
3WL1110-3FB36-1AA2 | SENTRON WL SERİSİ AÇIK TİP GÜÇ ŞALTERİ, ÇEKMECELİ TİP YATAY BAĞLANTILI, ÜÇ KUTUPLU, 66kA, ETU45B LSIN KORUMALI, 4 SATIR LCD EKRANLI, 400-1000 AMPER AŞIRI AKIM AYARLI, 2N0+2NC YARDIMCI KONTAKLI | 13986 | 1 | https://mall.industry.siemens.com/mall/en/WW/Catalog/Product/3WL1110-3FB36-1AA2 | LP
3WL1110-3FB38-1AA2 | SENTRON WL SERİSİ AÇIK TİP GÜÇ ŞALTERİ, ÇEKMECELİ TİP FLANŞ BAĞLANTILI, ÜÇ KUTUPLU, 66kA, ETU45B LSIN KORUMALI, 4 SATIR LCD EKRANLI, 400-1000 AMPER AŞIRI AKIM AYARLI, 2N0+2NC YARDIMCI KONTAKLI | 13986 | 1 | https://mall.industry.siemens.com/mall/en/WW/Catalog/Product/3WL1110-3FB38-1AA2 | LP
3WL1110-3FB42-1AA2 | SENTRON WL SERİSİ AÇIK TİP GÜÇ ŞALTERİ, SABİT TİP YATAY BAĞLANTILI, DÖRT KUTUPLU, 66kA, ETU45B LSIN KORUMALI, 4 SATIR LCD EKRANLI, 400-1000 AMPER AŞIRI AKIM AYARLI, 2N0+2NC YARDIMCI KONTAKLI | 16455 | 1 | https://mall.industry.siemens.com/mall/en/WW/Catalog/Product/3WL1110-3FB42-1AA2 | LP
3WL1110-3FB46-1AA2 | SENTRON WL SERİSİ AÇIK TİP GÜÇ ŞALTERİ, ÇEKMECELİ TİP YATAY BAĞLANTILI, DÖRT KUTUPLU, 66kA, ETU45B LSIN KORUMALI, 4 SATIR LCD EKRANLI, 400-1000 AMPER AŞIRI AKIM AYARLI, 2N0+2NC YARDIMCI KONTAKLI | 20347 | 1 | https://mall.industry.siemens.com/mall/en/WW/Catalog/Product/3WL1110-3FB46-1AA2 | LP
3WL1110-3FG32-1AA2 | SENTRON WL SERİSİ AÇIK TİP GÜÇ ŞALTERİ, SABİT TİP YATAY BAĞLANTILI, ÜÇ KUTUPLU, 66kA, ETU45B LSING KORUMALI, 4 SATIR LCD EKRANLI, 400-1000 AMPER AŞIRI AKIM AYARLI, 2N0+2NC YARDIMCI KONTAKLI | 14145 | 1 | https://mall.industry.siemens.com/mall/en/WW/Catalog/Product/3WL1110-3FG32-1AA2 | LP
3WL1110-3FG36-1AA2 | SENTRON WL SERİSİ AÇIK TİP GÜÇ ŞALTERİ, ÇEKMECELİ TİP YATAY BAĞLANTILI, ÜÇ KUTUPLU, 66kA, ETU45B LSING KORUMALI, 4 SATIR LCD EKRANLI, 400-1000 AMPER AŞIRI AKIM AYARLI, 2N0+2NC YARDIMCI KONTAKLI | 16165 | 1 | https://mall.industry.siemens.com/mall/en/WW/Catalog/Product/3WL1110-3FG36-1AA2 | LP
3WL1110-3FG38-1AA2 | SENTRON WL SERİSİ AÇIK TİP GÜÇ ŞALTERİ, ÇEKMECELİ TİP FLANŞ BAĞLANTILI, ÜÇ KUTUPLU, 66kA, ETU45B LSING KORUMALI, 4 SATIR LCD EKRANLI, 400-1000 AMPER AŞIRI AKIM AYARLI, 2N0+2NC YARDIMCI KONTAKLI | 16165 | 1 | https://mall.industry.siemens.com/mall/en/WW/Catalog/Product/3WL1110-3FG38-1AA2 | LP
3WL1110-3FG42-1AA2 | SENTRON WL SERİSİ AÇIK TİP GÜÇ ŞALTERİ, SABİT TİP YATAY BAĞLANTILI, DÖRT KUTUPLU, 66kA, ETU45B LSING KORUMALI, 4 SATIR LCD EKRANLI, 400-1000 AMPER AŞIRI AKIM AYARLI, 2N0+2NC YARDIMCI KONTAKLI | 18634 | 1 | https://mall.industry.siemens.com/mall/en/WW/Catalog/Product/3WL1110-3FG42-1AA2 | LP
3WL1110-3FG46-1AA2 | SENTRON WL SERİSİ AÇIK TİP GÜÇ ŞALTERİ, ÇEKMECELİ TİP YATAY BAĞLANTILI, DÖRT KUTUPLU, 66kA, ETU45B LSING KORUMALI, 4 SATIR LCD EKRANLI, 400-1000 AMPER AŞIRI AKIM AYARLI, 2N0+2NC YARDIMCI KONTAKLI | 22526 | 1 | https://mall.industry.siemens.com/mall/en/WW/Catalog/Product/3WL1110-3FG46-1AA2 | LP
3WL1110-4BB32-1AA2 | SENTRON WL SERİSİ AÇIK TİP GÜÇ ŞALTERİ, SABİT TİP YATAY BAĞLANTILI, ÜÇ KUTUPLU, 85kA, ETU15B LI KORUMALI, 500-1000 AMPER AŞIRI AKIM AYARLI, 2N0+2NC YARDIMCI KONTAKLI | 10456 | 1 | https://mall.industry.siemens.com/mall/en/WW/Catalog/Product/3WL1110-4BB32-1AA2 | LP
3WL1110-4BB36-1AA2 | SENTRON WL SERİSİ AÇIK TİP GÜÇ ŞALTERİ, ÇEKMECELİ TİP YATAY BAĞLANTILI, ÜÇ KUTUPLU, 85kA, ETU15B LI KORUMALI, 500-1000 AMPER AŞIRI AKIM AYARLI, 2N0+2NC YARDIMCI KONTAKLI | 14997 | 1 | https://mall.industry.siemens.com/mall/en/WW/Catalog/Product/3WL1110-4BB36-1AA2 | LP
3WL1110-4BB38-1AA2 | SENTRON WL SERİSİ AÇIK TİP GÜÇ ŞALTERİ, ÇEKMECELİ TİP FLANŞ BAĞLANTILI, ÜÇ KUTUPLU, 85kA, ETU15B LI KORUMALI, 500-1000 AMPER AŞIRI AKIM AYARLI, 2N0+2NC YARDIMCI KONTAKLI | 14997 | 1 | https://mall.industry.siemens.com/mall/en/WW/Catalog/Product/3WL1110-4BB38-1AA2 | LP
3WL1110-4BB42-1AA2 | SENTRON WL SERİSİ AÇIK TİP GÜÇ ŞALTERİ, SABİT TİP YATAY BAĞLANTILI, DÖRT KUTUPLU, 85kA, ETU15B LI KORUMALI, 500-1000 AMPER AŞIRI AKIM AYARLI, 2N0+2NC YARDIMCI KONTAKLI | 15124 | 1 | https://mall.industry.siemens.com/mall/en/WW/Catalog/Product/3WL1110-4BB42-1AA2 | LP
3WL1110-4BB46-1AA2 | SENTRON WL SERİSİ AÇIK TİP GÜÇ ŞALTERİ, ÇEKMECELİ TİP YATAY BAĞLANTILI, DÖRT KUTUPLU, 85kA, ETU15B LI KORUMALI, 500-1000 AMPER AŞIRI AKIM AYARLI, 2N0+2NC YARDIMCI KONTAKLI | 21021 | 1 | https://mall.industry.siemens.com/mall/en/WW/Catalog/Product/3WL1110-4BB46-1AA2 | LP
3WL1110-4CB32-1AA2 | SENTRON WL SERİSİ AÇIK TİP GÜÇ ŞALTERİ, SABİT TİP YATAY BAĞLANTILI, ÜÇ KUTUPLU, 85kA, ETU25B LSI KORUMALI, 400-1000 AMPER AŞIRI AKIM AYARLI, 2N0+2NC YARDIMCI KONTAKLI | 10812 | 1 | https://mall.industry.siemens.com/mall/en/WW/Catalog/Product/3WL1110-4CB32-1AA2 | LP
3WL1110-4CB36-1AA2 | SENTRON WL SERİSİ AÇIK TİP GÜÇ ŞALTERİ, ÇEKMECELİ TİP YATAY BAĞLANTILI, ÜÇ KUTUPLU, 85kA, ETU25B LSI KORUMALI, 400-1000 AMPER AŞIRI AKIM AYARLI, 2N0+2NC YARDIMCI KONTAKLI | 15353 | 1 | https://mall.industry.siemens.com/mall/en/WW/Catalog/Product/3WL1110-4CB36-1AA2 | LP
3WL1110-4CB38-1AA2 | SENTRON WL SERİSİ AÇIK TİP GÜÇ ŞALTERİ, ÇEKMECELİ TİP FLANŞ BAĞLANTILI, ÜÇ KUTUPLU, 85kA, ETU25B LSI KORUMALI, 400-1000 AMPER AŞIRI AKIM AYARLI, 2N0+2NC YARDIMCI KONTAKLI | 15353 | 1 | https://mall.industry.siemens.com/mall/en/WW/Catalog/Product/3WL1110-4CB38-1AA2 | LP
3WL1110-4CB42-1AA2 | SENTRON WL SERİSİ AÇIK TİP GÜÇ ŞALTERİ, SABİT TİP YATAY BAĞLANTILI, DÖRT KUTUPLU, 85kA, ETU25B LSI KORUMALI, 400-1000 AMPER AŞIRI AKIM AYARLI, 2N0+2NC YARDIMCI KONTAKLI | 15480 | 1 | https://mall.industry.siemens.com/mall/en/WW/Catalog/Product/3WL1110-4CB42-1AA2 | LP
3WL1110-4CB46-1AA2 | SENTRON WL SERİSİ AÇIK TİP GÜÇ ŞALTERİ, ÇEKMECELİ TİP YATAY BAĞLANTILI, DÖRT KUTUPLU, 85kA, ETU25B LSI KORUMALI, 400-1000 AMPER AŞIRI AKIM AYARLI, 2N0+2NC YARDIMCI KONTAKLI | 21377 | 1 | https://mall.industry.siemens.com/mall/en/WW/Catalog/Product/3WL1110-4CB46-1AA2 | LP
3WL1110-4DG32-1AA2 | SENTRON WL SERİSİ AÇIK TİP GÜÇ ŞALTERİ, SABİT TİP YATAY BAĞLANTILI, ÜÇ KUTUPLU, 85kA, ETU27B LSING KORUMALI, 400-1000 AMPER AŞIRI AKIM AYARLI, 2N0+2NC YARDIMCI KONTAKLI | 12610 | 1 | https://mall.industry.siemens.com/mall/en/WW/Catalog/Product/3WL1110-4DG32-1AA2 | LP
3WL1110-4DG36-1AA2 | SENTRON WL SERİSİ AÇIK TİP GÜÇ ŞALTERİ, ÇEKMECELİ TİP YATAY BAĞLANTILI, ÜÇ KUTUPLU, 85kA, ETU27B LSING KORUMALI, 400-1000 AMPER AŞIRI AKIM AYARLI, 2N0+2NC YARDIMCI KONTAKLI | 17151 | 1 | https://mall.industry.siemens.com/mall/en/WW/Catalog/Product/3WL1110-4DG36-1AA2 | LP
3WL1110-4DG38-1AA2 | SENTRON WL SERİSİ AÇIK TİP GÜÇ ŞALTERİ, ÇEKMECELİ TİP FLANŞ BAĞLANTILI, ÜÇ KUTUPLU, 85kA, ETU27B LSING KORUMALI, 400-1000 AMPER AŞIRI AKIM AYARLI, 2N0+2NC YARDIMCI KONTAKLI | 17151 | 1 | https://mall.industry.siemens.com/mall/en/WW/Catalog/Product/3WL1110-4DG38-1AA2 | LP
3WL1110-4DG42-1AA2 | SENTRON WL SERİSİ AÇIK TİP GÜÇ ŞALTERİ, SABİT TİP YATAY BAĞLANTILI, DÖRT KUTUPLU, 85kA, ETU27B LSING KORUMALI, 400-1000 AMPER AŞIRI AKIM AYARLI, 2N0+2NC YARDIMCI KONTAKLI | 17278 | 1 | https://mall.industry.siemens.com/mall/en/WW/Catalog/Product/3WL1110-4DG42-1AA2 | LP
3WL1110-4DG46-1AA2 | SENTRON WL SERİSİ AÇIK TİP GÜÇ ŞALTERİ, ÇEKMECELİ TİP YATAY BAĞLANTILI, DÖRT KUTUPLU, 85kA, ETU27B LSING KORUMALI, 400-1000 AMPER AŞIRI AKIM AYARLI, 2N0+2NC YARDIMCI KONTAKLI | 23175 | 1 | https://mall.industry.siemens.com/mall/en/WW/Catalog/Product/3WL1110-4DG46-1AA2 | LP
3WL1110-4EB32-1AA2 | SENTRON WL SERİSİ AÇIK TİP GÜÇ ŞALTERİ, SABİT TİP YATAY BAĞLANTILI, ÜÇ KUTUPLU, 85kA, ETU45B LSIN KORUMALI, 400-1000 AMPER AŞIRI AKIM AYARLI, 2N0+2NC YARDIMCI KONTAKLI | 11620 | 1 | https://mall.industry.siemens.com/mall/en/WW/Catalog/Product/3WL1110-4EB32-1AA2 | LP
3WL1110-4EB36-1AA2 | SENTRON WL SERİSİ AÇIK TİP GÜÇ ŞALTERİ, ÇEKMECELİ TİP YATAY BAĞLANTILI, ÜÇ KUTUPLU, 85kA, ETU45B LSIN KORUMALI, 400-1000 AMPER AŞIRI AKIM AYARLI, 2N0+2NC YARDIMCI KONTAKLI | 16161 | 1 | https://mall.industry.siemens.com/mall/en/WW/Catalog/Product/3WL1110-4EB36-1AA2 | LP
3WL1110-4EB38-1AA2 | SENTRON WL SERİSİ AÇIK TİP GÜÇ ŞALTERİ, ÇEKMECELİ TİP FLANŞ BAĞLANTILI, ÜÇ KUTUPLU, 85kA, ETU45B LSIN KORUMALI, 400-1000 AMPER AŞIRI AKIM AYARLI, 2N0+2NC YARDIMCI KONTAKLI | 16161 | 1 | https://mall.industry.siemens.com/mall/en/WW/Catalog/Product/3WL1110-4EB38-1AA2 | LP
3WL1110-4EB42-1AA2 | SENTRON WL SERİSİ AÇIK TİP GÜÇ ŞALTERİ, SABİT TİP YATAY BAĞLANTILI, DÖRT KUTUPLU, 85kA, ETU45B LSIN KORUMALI, 400-1000 AMPER AŞIRI AKIM AYARLI, 2N0+2NC YARDIMCI KONTAKLI | 16288 | 1 | https://mall.industry.siemens.com/mall/en/WW/Catalog/Product/3WL1110-4EB42-1AA2 | LP
3WL1110-4EB46-1AA2 | SENTRON WL SERİSİ AÇIK TİP GÜÇ ŞALTERİ, ÇEKMECELİ TİP YATAY BAĞLANTILI, DÖRT KUTUPLU, 85kA, ETU45B LSIN KORUMALI, 400-1000 AMPER AŞIRI AKIM AYARLI, 2N0+2NC YARDIMCI KONTAKLI | 22185 | 1 | https://mall.industry.siemens.com/mall/en/WW/Catalog/Product/3WL1110-4EB46-1AA2 | LP
3WL1110-4EG32-1AA2 | SENTRON WL SERİSİ AÇIK TİP GÜÇ ŞALTERİ, SABİT TİP YATAY BAĞLANTILI, ÜÇ KUTUPLU, 85kA, ETU45B LSING KORUMALI, 400-1000 AMPER AŞIRI AKIM AYARLI, 2N0+2NC YARDIMCI KONTAKLI | 13728 | 1 | https://mall.industry.siemens.com/mall/en/WW/Catalog/Product/3WL1110-4EG32-1AA2 | LP
3WL1110-4EG36-1AA2 | SENTRON WL SERİSİ AÇIK TİP GÜÇ ŞALTERİ, ÇEKMECELİ TİP YATAY BAĞLANTILI, ÜÇ KUTUPLU, 85kA, ETU45B LSING KORUMALI, 400-1000 AMPER AŞIRI AKIM AYARLI, 2N0+2NC YARDIMCI KONTAKLI | 18269 | 1 | https://mall.industry.siemens.com/mall/en/WW/Catalog/Product/3WL1110-4EG36-1AA2 | LP
3WL1110-4EG38-1AA2 | SENTRON WL SERİSİ AÇIK TİP GÜÇ ŞALTERİ, ÇEKMECELİ TİP FLANŞ BAĞLANTILI, ÜÇ KUTUPLU, 85kA, ETU45B LSING KORUMALI, 400-1000 AMPER AŞIRI AKIM AYARLI, 2N0+2NC YARDIMCI KONTAKLI | 18269 | 1 | https://mall.industry.siemens.com/mall/en/WW/Catalog/Product/3WL1110-4EG38-1AA2 | LP
3WL1110-4EG42-1AA2 | SENTRON WL SERİSİ AÇIK TİP GÜÇ ŞALTERİ, SABİT TİP YATAY BAĞLANTILI, DÖRT KUTUPLU, 85kA, ETU45B LSING KORUMALI, 400-1000 AMPER AŞIRI AKIM AYARLI, 2N0+2NC YARDIMCI KONTAKLI | 18396 | 1 | https://mall.industry.siemens.com/mall/en/WW/Catalog/Product/3WL1110-4EG42-1AA2 | LP
3WL1110-4EG46-1AA2 | SENTRON WL SERİSİ AÇIK TİP GÜÇ ŞALTERİ, ÇEKMECELİ TİP YATAY BAĞLANTILI, DÖRT KUTUPLU, 85kA, ETU45B LSING KORUMALI, 400-1000 AMPER AŞIRI AKIM AYARLI, 2N0+2NC YARDIMCI KONTAKLI | 24293 | 1 | https://mall.industry.siemens.com/mall/en/WW/Catalog/Product/3WL1110-4EG46-1AA2 | LP
3WL1110-4FB32-1AA2 | SENTRON WL SERİSİ AÇIK TİP GÜÇ ŞALTERİ, SABİT TİP YATAY BAĞLANTILI, ÜÇ KUTUPLU, 85kA, ETU45B LSIN KORUMALI, 4 SATIR LCD EKRANLI, 400-1000 AMPER AŞIRI AKIM AYARLI, 2N0+2NC YARDIMCI KONTAKLI | 12367 | 1 | https://mall.industry.siemens.com/mall/en/WW/Catalog/Product/3WL1110-4FB32-1AA2 | LP
3WL1110-4FB36-1AA2 | SENTRON WL SERİSİ AÇIK TİP GÜÇ ŞALTERİ, ÇEKMECELİ TİP YATAY BAĞLANTILI, ÜÇ KUTUPLU, 85kA, ETU45B LSIN KORUMALI, 4 SATIR LCD EKRANLI, 400-1000 AMPER AŞIRI AKIM AYARLI, 2N0+2NC YARDIMCI KONTAKLI | 16908 | 1 | https://mall.industry.siemens.com/mall/en/WW/Catalog/Product/3WL1110-4FB36-1AA2 | LP
3WL1110-4FB38-1AA2 | SENTRON WL SERİSİ AÇIK TİP GÜÇ ŞALTERİ, ÇEKMECELİ TİP FLANŞ BAĞLANTILI, ÜÇ KUTUPLU, 85kA, ETU45B LSIN KORUMALI, 4 SATIR LCD EKRANLI, 400-1000 AMPER AŞIRI AKIM AYARLI, 2N0+2NC YARDIMCI KONTAKLI | 16908 | 1 | https://mall.industry.siemens.com/mall/en/WW/Catalog/Product/3WL1110-4FB38-1AA2 | LP
3WL1110-4FB42-1AA2 | SENTRON WL SERİSİ AÇIK TİP GÜÇ ŞALTERİ, SABİT TİP YATAY BAĞLANTILI, DÖRT KUTUPLU, 85kA, ETU45B LSIN KORUMALI, 4 SATIR LCD EKRANLI, 400-1000 AMPER AŞIRI AKIM AYARLI, 2N0+2NC YARDIMCI KONTAKLI | 17035 | 1 | https://mall.industry.siemens.com/mall/en/WW/Catalog/Product/3WL1110-4FB42-1AA2 | LP
3WL1110-4FB46-1AA2 | SENTRON WL SERİSİ AÇIK TİP GÜÇ ŞALTERİ, ÇEKMECELİ TİP YATAY BAĞLANTILI, DÖRT KUTUPLU, 85kA, ETU45B LSIN KORUMALI, 4 SATIR LCD EKRANLI, 400-1000 AMPER AŞIRI AKIM AYARLI, 2N0+2NC YARDIMCI KONTAKLI | 22932 | 1 | https://mall.industry.siemens.com/mall/en/WW/Catalog/Product/3WL1110-4FB46-1AA2 | LP
3WL1110-4FG32-1AA2 | SENTRON WL SERİSİ AÇIK TİP GÜÇ ŞALTERİ, SABİT TİP YATAY BAĞLANTILI, ÜÇ KUTUPLU, 85kA, ETU45B LSING KORUMALI, 4 SATIR LCD EKRANLI, 400-1000 AMPER AŞIRI AKIM AYARLI, 2N0+2NC YARDIMCI KONTAKLI | 14546 | 1 | https://mall.industry.siemens.com/mall/en/WW/Catalog/Product/3WL1110-4FG32-1AA2 | LP
3WL1110-4FG36-1AA2 | SENTRON WL SERİSİ AÇIK TİP GÜÇ ŞALTERİ, ÇEKMECELİ TİP YATAY BAĞLANTILI, ÜÇ KUTUPLU, 85kA, ETU45B LSING KORUMALI, 4 SATIR LCD EKRANLI, 400-1000 AMPER AŞIRI AKIM AYARLI, 2N0+2NC YARDIMCI KONTAKLI | 19087 | 1 | https://mall.industry.siemens.com/mall/en/WW/Catalog/Product/3WL1110-4FG36-1AA2 | LP
3WL1110-4FG38-1AA2 | SENTRON WL SERİSİ AÇIK TİP GÜÇ ŞALTERİ, ÇEKMECELİ TİP FLANŞ BAĞLANTILI, ÜÇ KUTUPLU, 85kA, ETU45B LSING KORUMALI, 4 SATIR LCD EKRANLI, 400-1000 AMPER AŞIRI AKIM AYARLI, 2N0+2NC YARDIMCI KONTAKLI | 19087 | 1 | https://mall.industry.siemens.com/mall/en/WW/Catalog/Product/3WL1110-4FG38-1AA2 | LP
3WL1110-4FG42-1AA2 | SENTRON WL SERİSİ AÇIK TİP GÜÇ ŞALTERİ, SABİT TİP YATAY BAĞLANTILI, DÖRT KUTUPLU, 85kA, ETU45B LSING KORUMALI, 4 SATIR LCD EKRANLI, 400-1000 AMPER AŞIRI AKIM AYARLI, 2N0+2NC YARDIMCI KONTAKLI | 19214 | 1 | https://mall.industry.siemens.com/mall/en/WW/Catalog/Product/3WL1110-4FG42-1AA2 | LP
3WL1110-4FG46-1AA2 | SENTRON WL SERİSİ AÇIK TİP GÜÇ ŞALTERİ, ÇEKMECELİ TİP YATAY BAĞLANTILI, DÖRT KUTUPLU, 85kA, ETU45B LSING KORUMALI, 4 SATIR LCD EKRANLI, 400-1000 AMPER AŞIRI AKIM AYARLI, 2N0+2NC YARDIMCI KONTAKLI | 25111 | 1 | https://mall.industry.siemens.com/mall/en/WW/Catalog/Product/3WL1110-4FG46-1AA2 | LP
3WL1112-2BB32-1AA2 | SENTRON WL SERİSİ AÇIK TİP GÜÇ ŞALTERİ, SABİT TİP YATAY BAĞLANTILI, ÜÇ KUTUPLU, 55kA, ETU15B LI KORUMALI, 625-1250 AMPER AŞIRI AKIM AYARLI, 2N0+2NC YARDIMCI KONTAKLI | 11692 | 1 | https://mall.industry.siemens.com/mall/en/WW/Catalog/Product/3WL1112-2BB32-1AA2 | LP
3WL1112-2BB32-4AN2 | SENTRON WL SERİSİ AÇIK TİP GÜÇ ŞALTERİ, SABİT TİP YATAY BAĞLANTILI, ÜÇ KUTUPLU, 55kA, ETU15B LI KORUMALI, 1250 AMPER AŞIRI AKIM AYARLI, 2N0+2NC YARDIMCI KONTAKLI | 16096 | 1 | https://mall.industry.siemens.com/mall/en/WW/Catalog/Product/3WL1112-2BB32-4AN2 | LP
3WL1112-2BB32-4GA2 | SENTRON WL SERİSİ AÇIK TİP GÜÇ ŞALTERİ,ÜÇ KUTUPLU,55kA,SABİT TİP,1250 AMPER,ETU15B, LI KORUMALI,YATAY BAĞLANTILI, 2N0+2NC YARDIMCI KONTAKLI | 15737 | 1 | https://mall.industry.siemens.com/mall/en/WW/Catalog/Product/3WL1112-2BB32-4GA2 | LP
3WL1112-2BB32-4GA2-ZC22F31K07 | SENTRON WL SERİSİ AÇIK TİP GÜÇ ŞALTERİ,ÜÇ KUTUPLU,55kA,SABİT TİP,1250 AMPER,ETU15B, LI KORUMALI,YATAY BAĞLANTILI, 2N0+2NC YARDIMCI KONTAKLI | 19214 | 1 | https://mall.industry.siemens.com/mall/en/WW/Catalog/Product/3WL1112-2BB32-4GA2-ZC22F31K07 | LP
3WL1112-2BB32-4GN2 | SENTRON WL SERİSİ AÇIK TİP GÜÇ ŞALTERİ, SABİT TİP YATAY BAĞLANTILI, ÜÇ KUTUPLU, 55kA, ETU15B LI KORUMALI, 625-1250 AMPER AŞIRI AKIM AYARLI, 2N0+2NC YARDIMCI KONTAKLI | 16700 | 1 | https://mall.industry.siemens.com/mall/en/WW/Catalog/Product/3WL1112-2BB32-4GN2 | LP
3WL1112-2BB32-4GN4 | SENTRON WL SERİSİ AÇIK TİP GÜÇ ŞALTERİ, SABİT TİP YATAY BAĞLANTILI, ÜÇ KUTUPLU, 55kA, ETU15B LI KORUMALI, 625-1250 AMPER AŞIRI AKIM AYARLI, 2N0+2NC YARDIMCI KONTAKLI | 17400 | 1 | https://mall.industry.siemens.com/mall/en/WW/Catalog/Product/3WL1112-2BB32-4GN4 | LP
3WL1112-2BB36-1AA2 | SENTRON WL SERİSİ AÇIK TİP GÜÇ ŞALTERİ, ÇEKMECELİ TİP YATAY BAĞLANTILI, ÜÇ KUTUPLU, 55kA, ETU15B LI KORUMALI, 625-1250 AMPER AŞIRI AKIM AYARLI, 2N0+2NC YARDIMCI KONTAKLI | 13705 | 1 | https://mall.industry.siemens.com/mall/en/WW/Catalog/Product/3WL1112-2BB36-1AA2 | LP
3WL1112-2BB38-1AA2 | SENTRON WL SERİSİ AÇIK TİP GÜÇ ŞALTERİ, ÇEKMECELİ TİP FLANŞ BAĞLANTILI, ÜÇ KUTUPLU, 55kA, ETU15B LI KORUMALI, 625-1250 AMPER AŞIRI AKIM AYARLI, 2N0+2NC YARDIMCI KONTAKLI | 13705 | 1 | https://mall.industry.siemens.com/mall/en/WW/Catalog/Product/3WL1112-2BB38-1AA2 | LP
3WL1112-2BB42-1AA2 | SENTRON WL SERİSİ AÇIK TİP GÜÇ ŞALTERİ, SABİT TİP YATAY BAĞLANTILI, DÖRT KUTUPLU, 55kA, ETU15B LI KORUMALI, 625-1250 AMPER AŞIRI AKIM AYARLI, 2N0+2NC YARDIMCI KONTAKLI | 16189 | 1 | https://mall.industry.siemens.com/mall/en/WW/Catalog/Product/3WL1112-2BB42-1AA2 | LP
3WL1112-2BB46-1AA2 | SENTRON WL SERİSİ AÇIK TİP GÜÇ ŞALTERİ, ÇEKMECELİ TİP YATAY BAĞLANTILI, DÖRT KUTUPLU, 55kA, ETU15B LI KORUMALI, 625-1250 AMPER AŞIRI AKIM AYARLI, 2N0+2NC YARDIMCI KONTAKLI | 20029 | 1 | https://mall.industry.siemens.com/mall/en/WW/Catalog/Product/3WL1112-2BB46-1AA2 | LP
3WL1112-2CB32-1AA2 | SENTRON WL SERİSİ AÇIK TİP GÜÇ ŞALTERİ, SABİT TİP YATAY BAĞLANTILI, ÜÇ KUTUPLU, 55kA, ETU25B LSI KORUMALI, 500-1250 AMPER AŞIRI AKIM AYARLI, 2N0+2NC YARDIMCI KONTAKLI | 12048 | 1 | https://mall.industry.siemens.com/mall/en/WW/Catalog/Product/3WL1112-2CB32-1AA2 | LP
3WL1112-2CB32-1AN2 | SENTRON WL SERİSİ AÇIK TİP GÜÇ ŞALTERİ,ÜÇ KUTUPLU,55kA,SABİT TİP,1250 AMPER,ETU25B, LSI KORUMALI,YATAY BAĞLANTILI, 2N0+2NC YARDIMCI KONTAKLI | 13011 | 1 | https://mall.industry.siemens.com/mall/en/WW/Catalog/Product/3WL1112-2CB32-1AN2 | LP
3WL1112-2CB36-1AA2 | SENTRON WL SERİSİ AÇIK TİP GÜÇ ŞALTERİ, ÇEKMECELİ TİP YATAY BAĞLANTILI, ÜÇ KUTUPLU, 55kA, ETU25B LSI KORUMALI, 500-1250 AMPER AŞIRI AKIM AYARLI, 2N0+2NC YARDIMCI KONTAKLI | 14061 | 1 | https://mall.industry.siemens.com/mall/en/WW/Catalog/Product/3WL1112-2CB36-1AA2 | LP
3WL1112-2CB38-1AA2 | SENTRON WL SERİSİ AÇIK TİP GÜÇ ŞALTERİ, ÇEKMECELİ TİP FLANŞ BAĞLANTILI, ÜÇ KUTUPLU, 55kA, ETU25B LSI KORUMALI, 500-1250 AMPER AŞIRI AKIM AYARLI, 2N0+2NC YARDIMCI KONTAKLI | 14061 | 1 | https://mall.industry.siemens.com/mall/en/WW/Catalog/Product/3WL1112-2CB38-1AA2 | LP
3WL1112-2CB42-1AA2 | SENTRON WL SERİSİ AÇIK TİP GÜÇ ŞALTERİ, SABİT TİP YATAY BAĞLANTILI, DÖRT KUTUPLU, 55kA, ETU25B LSI KORUMALI, 500-1250 AMPER AŞIRI AKIM AYARLI, 2N0+2NC YARDIMCI KONTAKLI | 16545 | 1 | https://mall.industry.siemens.com/mall/en/WW/Catalog/Product/3WL1112-2CB42-1AA2 | LP
3WL1112-2CB42-1AN2 | SENTRON WL SERİSİ AÇIK TİP GÜÇ ŞALTERİ, SABİT TİP YATAY BAĞLANTILI, DÖRT KUTUPLU, 55kA, ETU25B LSI KORUMALI, 1250 AMPER AŞIRI AKIM AYARLI, 2N0+2NC YARDIMCI KONTAKLI | 17508 | 1 | https://mall.industry.siemens.com/mall/en/WW/Catalog/Product/3WL1112-2CB42-1AN2 | LP
3WL1112-2CB42-1AN2-ZT40 | SENTRON WL SERİSİ AÇIK TİP GÜÇ ŞALTERİ, SABİT TİP YATAY BAĞLANTILI, DÖRT KUTUPLU, 55kA, ETU25B LSI KORUMALI, 1250 AMPER AŞIRI AKIM AYARLI, 2N0+2NC YARDIMCI KONTAKLI | 18001 | 1 | https://mall.industry.siemens.com/mall/en/WW/Catalog/Product/3WL1112-2CB42-1AN2-ZT40 | LP
3WL1112-2CB46-1AA2 | SENTRON WL SERİSİ AÇIK TİP GÜÇ ŞALTERİ, ÇEKMECELİ TİP YATAY BAĞLANTILI, DÖRT KUTUPLU, 55kA, ETU25B LSI KORUMALI, 500-1250 AMPER AŞIRI AKIM AYARLI, 2N0+2NC YARDIMCI KONTAKLI | 20385 | 1 | https://mall.industry.siemens.com/mall/en/WW/Catalog/Product/3WL1112-2CB46-1AA2 | LP
3WL1112-2DG32-1AA2 | SENTRON WL SERİSİ AÇIK TİP GÜÇ ŞALTERİ, SABİT TİP YATAY BAĞLANTILI, ÜÇ KUTUPLU, 55kA, ETU27B LSING KORUMALI, 500-1250 AMPER AŞIRI AKIM AYARLI, 2N0+2NC YARDIMCI KONTAKLI | 13846 | 1 | https://mall.industry.siemens.com/mall/en/WW/Catalog/Product/3WL1112-2DG32-1AA2 | LP
3WL1112-2DG36-1AA2 | SENTRON WL SERİSİ AÇIK TİP GÜÇ ŞALTERİ, ÇEKMECELİ TİP YATAY BAĞLANTILI, ÜÇ KUTUPLU, 55kA, ETU27B LSING KORUMALI, 500-1250 AMPER AŞIRI AKIM AYARLI, 2N0+2NC YARDIMCI KONTAKLI | 15859 | 1 | https://mall.industry.siemens.com/mall/en/WW/Catalog/Product/3WL1112-2DG36-1AA2 | LP
3WL1112-2DG36-1AA2-ZK07R15 | SENTRON WL SERİSİ AÇIK TİP GÜÇ ŞALTERİ,ÜÇ KUTUPLU,55kA,ÇEKMECELİ TİP,1250 AMPER,ETU27BLSING KORUMALI,YATAY BAĞLANTILI, 2N0+2NC YARDIMCI KONTAKLI | 16959 | 1 | https://mall.industry.siemens.com/mall/en/WW/Catalog/Product/3WL1112-2DG36-1AA2-ZK07R15 | LP
3WL1112-2DG38-1AA2 | SENTRON WL SERİSİ AÇIK TİP GÜÇ ŞALTERİ, ÇEKMECELİ TİP FLANŞ BAĞLANTILI, ÜÇ KUTUPLU, 55kA, ETU27B LSING KORUMALI, 500-1250 AMPER AŞIRI AKIM AYARLI, 2N0+2NC YARDIMCI KONTAKLI | 15859 | 1 | https://mall.industry.siemens.com/mall/en/WW/Catalog/Product/3WL1112-2DG38-1AA2 | LP
3WL1112-2DG42-1AA2 | SENTRON WL SERİSİ AÇIK TİP GÜÇ ŞALTERİ, SABİT TİP YATAY BAĞLANTILI, DÖRT KUTUPLU, 55kA, ETU27B LSING KORUMALI, 500-1250 AMPER AŞIRI AKIM AYARLI, 2N0+2NC YARDIMCI KONTAKLI | 18343 | 1 | https://mall.industry.siemens.com/mall/en/WW/Catalog/Product/3WL1112-2DG42-1AA2 | LP
3WL1112-2DG46-1AA2 | SENTRON WL SERİSİ AÇIK TİP GÜÇ ŞALTERİ, ÇEKMECELİ TİP YATAY BAĞLANTILI, DÖRT KUTUPLU, 55kA, ETU27B LSING KORUMALI, 500-1250 AMPER AŞIRI AKIM AYARLI, 2N0+2NC YARDIMCI KONTAKLI | 22183 | 1 | https://mall.industry.siemens.com/mall/en/WW/Catalog/Product/3WL1112-2DG46-1AA2 | LP
3WL1112-2EB32-1AA2 | SENTRON WL SERİSİ AÇIK TİP GÜÇ ŞALTERİ, SABİT TİP YATAY BAĞLANTILI, ÜÇ KUTUPLU, 55kA, ETU45B LSIN KORUMALI, 500-1250 AMPER AŞIRI AKIM AYARLI, 2N0+2NC YARDIMCI KONTAKLI | 12856 | 1 | https://mall.industry.siemens.com/mall/en/WW/Catalog/Product/3WL1112-2EB32-1AA2 | LP
3WL1112-2EB36-1AA2 | SENTRON WL SERİSİ AÇIK TİP GÜÇ ŞALTERİ, ÇEKMECELİ TİP YATAY BAĞLANTILI, ÜÇ KUTUPLU, 55kA, ETU45B LSIN KORUMALI, 500-1250 AMPER AŞIRI AKIM AYARLI, 2N0+2NC YARDIMCI KONTAKLI | 14869 | 1 | https://mall.industry.siemens.com/mall/en/WW/Catalog/Product/3WL1112-2EB36-1AA2 | LP
3WL1112-2EB38-1AA2 | SENTRON WL SERİSİ AÇIK TİP GÜÇ ŞALTERİ, ÇEKMECELİ TİP FLANŞ BAĞLANTILI, ÜÇ KUTUPLU, 55kA, ETU45B LSIN KORUMALI, 500-1250 AMPER AŞIRI AKIM AYARLI, 2N0+2NC YARDIMCI KONTAKLI | 14869 | 1 | https://mall.industry.siemens.com/mall/en/WW/Catalog/Product/3WL1112-2EB38-1AA2 | LP
3WL1112-2EB42-1AA2 | SENTRON WL SERİSİ AÇIK TİP GÜÇ ŞALTERİ, SABİT TİP YATAY BAĞLANTILI, DÖRT KUTUPLU, 55kA, ETU45B LSIN KORUMALI, 500-1250 AMPER AŞIRI AKIM AYARLI, 2N0+2NC YARDIMCI KONTAKLI | 17353 | 1 | https://mall.industry.siemens.com/mall/en/WW/Catalog/Product/3WL1112-2EB42-1AA2 | LP
3WL1112-2EB46-1AA2 | SENTRON WL SERİSİ AÇIK TİP GÜÇ ŞALTERİ, ÇEKMECELİ TİP YATAY BAĞLANTILI, DÖRT KUTUPLU, 55kA, ETU45B LSIN KORUMALI, 500-1250 AMPER AŞIRI AKIM AYARLI, 2N0+2NC YARDIMCI KONTAKLI | 21193 | 1 | https://mall.industry.siemens.com/mall/en/WW/Catalog/Product/3WL1112-2EB46-1AA2 | LP
3WL1112-2EG32-1AA2 | SENTRON WL SERİSİ AÇIK TİP GÜÇ ŞALTERİ, SABİT TİP YATAY BAĞLANTILI, ÜÇ KUTUPLU, 55kA, ETU45B LSING KORUMALI, 500-1250 AMPER AŞIRI AKIM AYARLI, 2N0+2NC YARDIMCI KONTAKLI | 14964 | 1 | https://mall.industry.siemens.com/mall/en/WW/Catalog/Product/3WL1112-2EG32-1AA2 | LP
3WL1112-2EG36-1AA2 | SENTRON WL SERİSİ AÇIK TİP GÜÇ ŞALTERİ, ÇEKMECELİ TİP YATAY BAĞLANTILI, ÜÇ KUTUPLU, 55kA, ETU45B LSING KORUMALI, 500-1250 AMPER AŞIRI AKIM AYARLI, 2N0+2NC YARDIMCI KONTAKLI | 16977 | 1 | https://mall.industry.siemens.com/mall/en/WW/Catalog/Product/3WL1112-2EG36-1AA2 | LP
3WL1112-2EG38-1AA2 | SENTRON WL SERİSİ AÇIK TİP GÜÇ ŞALTERİ, ÇEKMECELİ TİP FLANŞ BAĞLANTILI, ÜÇ KUTUPLU, 55kA, ETU45B LSING KORUMALI, 500-1250 AMPER AŞIRI AKIM AYARLI, 2N0+2NC YARDIMCI KONTAKLI | 16977 | 1 | https://mall.industry.siemens.com/mall/en/WW/Catalog/Product/3WL1112-2EG38-1AA2 | LP
3WL1112-2EG42-1AA2 | SENTRON WL SERİSİ AÇIK TİP GÜÇ ŞALTERİ, SABİT TİP YATAY BAĞLANTILI, DÖRT KUTUPLU, 55kA, ETU45B LSING KORUMALI, 500-1250 AMPER AŞIRI AKIM AYARLI, 2N0+2NC YARDIMCI KONTAKLI | 19461 | 1 | https://mall.industry.siemens.com/mall/en/WW/Catalog/Product/3WL1112-2EG42-1AA2 | LP
3WL1112-2EG46-1AA2 | SENTRON WL SERİSİ AÇIK TİP GÜÇ ŞALTERİ, ÇEKMECELİ TİP YATAY BAĞLANTILI, DÖRT KUTUPLU, 55kA, ETU45B LSING KORUMALI, 500-1250 AMPER AŞIRI AKIM AYARLI, 2N0+2NC YARDIMCI KONTAKLI | 23301 | 1 | https://mall.industry.siemens.com/mall/en/WW/Catalog/Product/3WL1112-2EG46-1AA2 | LP
3WL1112-2FB32-1AA2 | SENTRON WL SERİSİ AÇIK TİP GÜÇ ŞALTERİ, SABİT TİP YATAY BAĞLANTILI, ÜÇ KUTUPLU, 55kA, ETU45B LSIN KORUMALI, 4 SATIR LCD EKRANLI, 500-1250 AMPER AŞIRI AKIM AYARLI, 2N0+2NC YARDIMCI KONTAKLI | 13603 | 1 | https://mall.industry.siemens.com/mall/en/WW/Catalog/Product/3WL1112-2FB32-1AA2 | LP
3WL1112-2FB36-1AA2 | SENTRON WL SERİSİ AÇIK TİP GÜÇ ŞALTERİ, ÇEKMECELİ TİP YATAY BAĞLANTILI, ÜÇ KUTUPLU, 55kA, ETU45B LSIN KORUMALI, 4 SATIR LCD EKRANLI, 500-1250 AMPER AŞIRI AKIM AYARLI, 2N0+2NC YARDIMCI KONTAKLI | 15616 | 1 | https://mall.industry.siemens.com/mall/en/WW/Catalog/Product/3WL1112-2FB36-1AA2 | LP
3WL1112-2FB38-1AA2 | SENTRON WL SERİSİ AÇIK TİP GÜÇ ŞALTERİ, ÇEKMECELİ TİP FLANŞ BAĞLANTILI, ÜÇ KUTUPLU, 55kA, ETU45B LSIN KORUMALI, 4 SATIR LCD EKRANLI, 500-1250 AMPER AŞIRI AKIM AYARLI, 2N0+2NC YARDIMCI KONTAKLI | 15616 | 1 | https://mall.industry.siemens.com/mall/en/WW/Catalog/Product/3WL1112-2FB38-1AA2 | LP
3WL1112-2FB42-1AA2 | SENTRON WL SERİSİ AÇIK TİP GÜÇ ŞALTERİ, SABİT TİP YATAY BAĞLANTILI, DÖRT KUTUPLU, 55kA, ETU45B LSIN KORUMALI, 4 SATIR LCD EKRANLI, 500-1250 AMPER AŞIRI AKIM AYARLI, 2N0+2NC YARDIMCI KONTAKLI | 18100 | 1 | https://mall.industry.siemens.com/mall/en/WW/Catalog/Product/3WL1112-2FB42-1AA2 | LP
3WL1112-2FB46-1AA2 | SENTRON WL SERİSİ AÇIK TİP GÜÇ ŞALTERİ, ÇEKMECELİ TİP YATAY BAĞLANTILI, DÖRT KUTUPLU, 55kA, ETU45B LSIN KORUMALI, 4 SATIR LCD EKRANLI, 500-1250 AMPER AŞIRI AKIM AYARLI, 2N0+2NC YARDIMCI KONTAKLI | 21940 | 1 | https://mall.industry.siemens.com/mall/en/WW/Catalog/Product/3WL1112-2FB46-1AA2 | LP
3WL1112-2FG32-1AA2 | SENTRON WL SERİSİ AÇIK TİP GÜÇ ŞALTERİ, SABİT TİP YATAY BAĞLANTILI, ÜÇ KUTUPLU, 55kA, ETU45B LSING KORUMALI, 4 SATIR LCD EKRANLI, 500-1250 AMPER AŞIRI AKIM AYARLI, 2N0+2NC YARDIMCI KONTAKLI | 15782 | 1 | https://mall.industry.siemens.com/mall/en/WW/Catalog/Product/3WL1112-2FG32-1AA2 | LP
3WL1112-2FG36-1AA2 | SENTRON WL SERİSİ AÇIK TİP GÜÇ ŞALTERİ, ÇEKMECELİ TİP YATAY BAĞLANTILI, ÜÇ KUTUPLU, 55kA, ETU45B LSING KORUMALI, 4 SATIR LCD EKRANLI, 500-1250 AMPER AŞIRI AKIM AYARLI, 2N0+2NC YARDIMCI KONTAKLI | 17795 | 1 | https://mall.industry.siemens.com/mall/en/WW/Catalog/Product/3WL1112-2FG36-1AA2 | LP
3WL1112-2FG38-1AA2 | SENTRON WL SERİSİ AÇIK TİP GÜÇ ŞALTERİ, ÇEKMECELİ TİP FLANŞ BAĞLANTILI, ÜÇ KUTUPLU, 55kA, ETU45B LSING KORUMALI, 4 SATIR LCD EKRANLI, 500-1250 AMPER AŞIRI AKIM AYARLI, 2N0+2NC YARDIMCI KONTAKLI | 17795 | 1 | https://mall.industry.siemens.com/mall/en/WW/Catalog/Product/3WL1112-2FG38-1AA2 | LP
3WL1112-2FG42-1AA2 | SENTRON WL SERİSİ AÇIK TİP GÜÇ ŞALTERİ, SABİT TİP YATAY BAĞLANTILI, DÖRT KUTUPLU, 55kA, ETU45B LSING KORUMALI, 4 SATIR LCD EKRANLI, 500-1250 AMPER AŞIRI AKIM AYARLI, 2N0+2NC YARDIMCI KONTAKLI | 20279 | 1 | https://mall.industry.siemens.com/mall/en/WW/Catalog/Product/3WL1112-2FG42-1AA2 | LP
3WL1112-2FG46-1AA2 | SENTRON WL SERİSİ AÇIK TİP GÜÇ ŞALTERİ, ÇEKMECELİ TİP YATAY BAĞLANTILI, DÖRT KUTUPLU, 55kA, ETU45B LSING KORUMALI, 4 SATIR LCD EKRANLI, 500-1250 AMPER AŞIRI AKIM AYARLI, 2N0+2NC YARDIMCI KONTAKLI | 24119 | 1 | https://mall.industry.siemens.com/mall/en/WW/Catalog/Product/3WL1112-2FG46-1AA2 | LP
3WL1112-3BB32-1AA2 | SENTRON WL SERİSİ AÇIK TİP GÜÇ ŞALTERİ, SABİT TİP YATAY BAĞLANTILI, ÜÇ KUTUPLU, 66kA, ETU15B LI KORUMALI, 625-1250 AMPER AŞIRI AKIM AYARLI, 2N0+2NC YARDIMCI KONTAKLI | 12279 | 1 | https://mall.industry.siemens.com/mall/en/WW/Catalog/Product/3WL1112-3BB32-1AA2 | LP
3WL1112-3BB32-4GA2 | SENTRON WL SERİSİ AÇIK TİP GÜÇ ŞALTERİ, SABİT TİP YATAY BAĞLANTILI, ÜÇ KUTUPLU, 66kA, ETU15B LI KORUMALI, 625-1250 AMPER AŞIRI AKIM AYARLI, 2N0+2NC YARDIMCI KONTAKLI | 16324 | 1 | https://mall.industry.siemens.com/mall/en/WW/Catalog/Product/3WL1112-3BB32-4GA2 | LP
3WL1112-3BB36-1AA2 | SENTRON WL SERİSİ AÇIK TİP GÜÇ ŞALTERİ, ÇEKMECELİ TİP YATAY BAĞLANTILI, ÜÇ KUTUPLU, 66kA, ETU15B LI KORUMALI, 625-1250 AMPER AŞIRI AKIM AYARLI, 2N0+2NC YARDIMCI KONTAKLI | 14400 | 1 | https://mall.industry.siemens.com/mall/en/WW/Catalog/Product/3WL1112-3BB36-1AA2 | LP
3WL1112-3BB38-1AA2 | SENTRON WL SERİSİ AÇIK TİP GÜÇ ŞALTERİ, ÇEKMECELİ TİP FLANŞ BAĞLANTILI, ÜÇ KUTUPLU, 66kA, ETU15B LI KORUMALI, 625-1250 AMPER AŞIRI AKIM AYARLI, 2N0+2NC YARDIMCI KONTAKLI | 14400 | 1 | https://mall.industry.siemens.com/mall/en/WW/Catalog/Product/3WL1112-3BB38-1AA2 | LP
3WL1112-3BB42-1AA2 | SENTRON WL SERİSİ AÇIK TİP GÜÇ ŞALTERİ, SABİT TİP YATAY BAĞLANTILI, DÖRT KUTUPLU, 66kA, ETU15B LI KORUMALI, 625-1250 AMPER AŞIRI AKIM AYARLI, 2N0+2NC YARDIMCI KONTAKLI | 17001 | 1 | https://mall.industry.siemens.com/mall/en/WW/Catalog/Product/3WL1112-3BB42-1AA2 | LP
3WL1112-3BB46-1AA2 | SENTRON WL SERİSİ AÇIK TİP GÜÇ ŞALTERİ, ÇEKMECELİ TİP YATAY BAĞLANTILI, DÖRT KUTUPLU, 66kA, ETU15B LI KORUMALI, 625-1250 AMPER AŞIRI AKIM AYARLI, 2N0+2NC YARDIMCI KONTAKLI | 21048 | 1 | https://mall.industry.siemens.com/mall/en/WW/Catalog/Product/3WL1112-3BB46-1AA2 | LP
3WL1112-3CB32-1AA2 | SENTRON WL SERİSİ AÇIK TİP GÜÇ ŞALTERİ, SABİT TİP YATAY BAĞLANTILI, ÜÇ KUTUPLU, 66kA, ETU25B LSI KORUMALI, 500-1250 AMPER AŞIRI AKIM AYARLI, 2N0+2NC YARDIMCI KONTAKLI | 12635 | 1 | https://mall.industry.siemens.com/mall/en/WW/Catalog/Product/3WL1112-3CB32-1AA2 | LP
3WL1112-3CB32-4GA2 | SENTRON WL SERİSİ AÇIK TİP GÜÇ ŞALTERİ, SABİT TİP YATAY BAĞLANTILI, ÜÇ KUTUPLU, 66kA, ETU25B LSI KORUMALI, 500-1250 AMPER AŞIRI AKIM AYARLI, 2N0+2NC YARDIMCI KONTAKLI | 16680 | 1 | https://mall.industry.siemens.com/mall/en/WW/Catalog/Product/3WL1112-3CB32-4GA2 | LP
3WL1112-3CB36-1AA2 | SENTRON WL SERİSİ AÇIK TİP GÜÇ ŞALTERİ, ÇEKMECELİ TİP YATAY BAĞLANTILI, ÜÇ KUTUPLU, 66kA, ETU25B LSI KORUMALI, 500-1250 AMPER AŞIRI AKIM AYARLI, 2N0+2NC YARDIMCI KONTAKLI | 14756 | 1 | https://mall.industry.siemens.com/mall/en/WW/Catalog/Product/3WL1112-3CB36-1AA2 | LP
3WL1112-3CB36-1GA2-ZC22T40 | SENTRON WL SERİSİ AÇIK TİP GÜÇ ŞALTERİ,ÜÇ KUTUPLU,66kA, ÇEKMECELİ TİP,1250 AMPER,ETU25B, LSI KORUMALI,YATAY BAĞLANTILI, 2N0+2NC YARDIMCI KONTAKLI | 16224 | 1 | https://mall.industry.siemens.com/mall/en/WW/Catalog/Product/3WL1112-3CB36-1GA2-ZC22T40 | LP
3WL1112-3CB38-1AA2 | SENTRON WL SERİSİ AÇIK TİP GÜÇ ŞALTERİ, ÇEKMECELİ TİP FLANŞ BAĞLANTILI, ÜÇ KUTUPLU, 66kA, ETU25B LSI KORUMALI, 500-1250 AMPER AŞIRI AKIM AYARLI, 2N0+2NC YARDIMCI KONTAKLI | 14756 | 1 | https://mall.industry.siemens.com/mall/en/WW/Catalog/Product/3WL1112-3CB38-1AA2 | LP
3WL1112-3CB42-1AA2 | SENTRON WL SERİSİ AÇIK TİP GÜÇ ŞALTERİ, SABİT TİP YATAY BAĞLANTILI, DÖRT KUTUPLU, 66kA, ETU25B LSI KORUMALI, 500-1250 AMPER AŞIRI AKIM AYARLI, 2N0+2NC YARDIMCI KONTAKLI | 17357 | 1 | https://mall.industry.siemens.com/mall/en/WW/Catalog/Product/3WL1112-3CB42-1AA2 | LP
3WL1112-3CB46-1AA2 | SENTRON WL SERİSİ AÇIK TİP GÜÇ ŞALTERİ, ÇEKMECELİ TİP YATAY BAĞLANTILI, DÖRT KUTUPLU, 66kA, ETU25B LSI KORUMALI, 500-1250 AMPER AŞIRI AKIM AYARLI, 2N0+2NC YARDIMCI KONTAKLI | 21404 | 1 | https://mall.industry.siemens.com/mall/en/WW/Catalog/Product/3WL1112-3CB46-1AA2 | LP
3WL1112-3DG32-1AA2 | SENTRON WL SERİSİ AÇIK TİP GÜÇ ŞALTERİ, SABİT TİP YATAY BAĞLANTILI, ÜÇ KUTUPLU, 66kA, ETU27B LSING KORUMALI, 500-1250 AMPER AŞIRI AKIM AYARLI, 2N0+2NC YARDIMCI KONTAKLI | 14433 | 1 | https://mall.industry.siemens.com/mall/en/WW/Catalog/Product/3WL1112-3DG32-1AA2 | LP
3WL1112-3DG36-1AA2 | SENTRON WL SERİSİ AÇIK TİP GÜÇ ŞALTERİ, ÇEKMECELİ TİP YATAY BAĞLANTILI, ÜÇ KUTUPLU, 66kA, ETU27B LSING KORUMALI, 500-1250 AMPER AŞIRI AKIM AYARLI, 2N0+2NC YARDIMCI KONTAKLI | 16554 | 1 | https://mall.industry.siemens.com/mall/en/WW/Catalog/Product/3WL1112-3DG36-1AA2 | LP
3WL1112-3DG36-1AA2-ZR21T40 | SENTRON WL SERİSİ AÇIK TİP GÜÇ ŞALTERİ,ÜÇ KUTUPLU,66kA, ÇEKMECELİ TİP,1250 AMPER,ETU27BLSING KORUMALI,YATAY BAĞLANTILI, 2N0+2NC YARDIMCI KONTAKLI | 18001 | 1 | https://mall.industry.siemens.com/mall/en/WW/Catalog/Product/3WL1112-3DG36-1AA2-ZR21T40 | LP
3WL1112-3DG38-1AA2 | SENTRON WL SERİSİ AÇIK TİP GÜÇ ŞALTERİ, ÇEKMECELİ TİP FLANŞ BAĞLANTILI, ÜÇ KUTUPLU, 66kA, ETU27B LSING KORUMALI, 500-1250 AMPER AŞIRI AKIM AYARLI, 2N0+2NC YARDIMCI KONTAKLI | 16554 | 1 | https://mall.industry.siemens.com/mall/en/WW/Catalog/Product/3WL1112-3DG38-1AA2 | LP
3WL1112-3DG42-1AA2 | SENTRON WL SERİSİ AÇIK TİP GÜÇ ŞALTERİ, SABİT TİP YATAY BAĞLANTILI, DÖRT KUTUPLU, 66kA, ETU27B LSING KORUMALI, 500-1250 AMPER AŞIRI AKIM AYARLI, 2N0+2NC YARDIMCI KONTAKLI | 19155 | 1 | https://mall.industry.siemens.com/mall/en/WW/Catalog/Product/3WL1112-3DG42-1AA2 | LP
3WL1112-3DG46-1AA2 | SENTRON WL SERİSİ AÇIK TİP GÜÇ ŞALTERİ, ÇEKMECELİ TİP YATAY BAĞLANTILI, DÖRT KUTUPLU, 66kA, ETU27B LSING KORUMALI, 500-1250 AMPER AŞIRI AKIM AYARLI, 2N0+2NC YARDIMCI KONTAKLI | 23202 | 1 | https://mall.industry.siemens.com/mall/en/WW/Catalog/Product/3WL1112-3DG46-1AA2 | LP
3WL1112-3EB32-1AA2 | SENTRON WL SERİSİ AÇIK TİP GÜÇ ŞALTERİ, SABİT TİP YATAY BAĞLANTILI, ÜÇ KUTUPLU, 66kA, ETU45B LSIN KORUMALI, 500-1250 AMPER AŞIRI AKIM AYARLI, 2N0+2NC YARDIMCI KONTAKLI | 13443 | 1 | https://mall.industry.siemens.com/mall/en/WW/Catalog/Product/3WL1112-3EB32-1AA2 | LP
3WL1112-3EB36-1AA2 | SENTRON WL SERİSİ AÇIK TİP GÜÇ ŞALTERİ, ÇEKMECELİ TİP YATAY BAĞLANTILI, ÜÇ KUTUPLU, 66kA, ETU45B LSIN KORUMALI, 500-1250 AMPER AŞIRI AKIM AYARLI, 2N0+2NC YARDIMCI KONTAKLI | 15564 | 1 | https://mall.industry.siemens.com/mall/en/WW/Catalog/Product/3WL1112-3EB36-1AA2 | LP
3WL1112-3EB38-1AA2 | SENTRON WL SERİSİ AÇIK TİP GÜÇ ŞALTERİ, ÇEKMECELİ TİP FLANŞ BAĞLANTILI, ÜÇ KUTUPLU, 66kA, ETU45B LSIN KORUMALI, 500-1250 AMPER AŞIRI AKIM AYARLI, 2N0+2NC YARDIMCI KONTAKLI | 15564 | 1 | https://mall.industry.siemens.com/mall/en/WW/Catalog/Product/3WL1112-3EB38-1AA2 | LP
3WL1112-3EB42-1AA2 | SENTRON WL SERİSİ AÇIK TİP GÜÇ ŞALTERİ, SABİT TİP YATAY BAĞLANTILI, DÖRT KUTUPLU, 66kA, ETU45B LSIN KORUMALI, 500-1250 AMPER AŞIRI AKIM AYARLI, 2N0+2NC YARDIMCI KONTAKLI | 18165 | 1 | https://mall.industry.siemens.com/mall/en/WW/Catalog/Product/3WL1112-3EB42-1AA2 | LP
3WL1112-3EB46-1AA2 | SENTRON WL SERİSİ AÇIK TİP GÜÇ ŞALTERİ, ÇEKMECELİ TİP YATAY BAĞLANTILI, DÖRT KUTUPLU, 66kA, ETU45B LSIN KORUMALI, 500-1250 AMPER AŞIRI AKIM AYARLI, 2N0+2NC YARDIMCI KONTAKLI | 22212 | 1 | https://mall.industry.siemens.com/mall/en/WW/Catalog/Product/3WL1112-3EB46-1AA2 | LP
3WL1112-3EG32-1AA2 | SENTRON WL SERİSİ AÇIK TİP GÜÇ ŞALTERİ, SABİT TİP YATAY BAĞLANTILI, ÜÇ KUTUPLU, 66kA, ETU45B LSING KORUMALI, 500-1250 AMPER AŞIRI AKIM AYARLI, 2N0+2NC YARDIMCI KONTAKLI | 15551 | 1 | https://mall.industry.siemens.com/mall/en/WW/Catalog/Product/3WL1112-3EG32-1AA2 | LP
3WL1112-3EG36-1AA2 | SENTRON WL SERİSİ AÇIK TİP GÜÇ ŞALTERİ, ÇEKMECELİ TİP YATAY BAĞLANTILI, ÜÇ KUTUPLU, 66kA, ETU45B LSING KORUMALI, 500-1250 AMPER AŞIRI AKIM AYARLI, 2N0+2NC YARDIMCI KONTAKLI | 17672 | 1 | https://mall.industry.siemens.com/mall/en/WW/Catalog/Product/3WL1112-3EG36-1AA2 | LP
3WL1112-3EG38-1AA2 | SENTRON WL SERİSİ AÇIK TİP GÜÇ ŞALTERİ, ÇEKMECELİ TİP FLANŞ BAĞLANTILI, ÜÇ KUTUPLU, 66kA, ETU45B LSING KORUMALI, 500-1250 AMPER AŞIRI AKIM AYARLI, 2N0+2NC YARDIMCI KONTAKLI | 17672 | 1 | https://mall.industry.siemens.com/mall/en/WW/Catalog/Product/3WL1112-3EG38-1AA2 | LP
3WL1112-3EG42-1AA2 | SENTRON WL SERİSİ AÇIK TİP GÜÇ ŞALTERİ, SABİT TİP YATAY BAĞLANTILI, DÖRT KUTUPLU, 66kA, ETU45B LSING KORUMALI, 500-1250 AMPER AŞIRI AKIM AYARLI, 2N0+2NC YARDIMCI KONTAKLI | 20273 | 1 | https://mall.industry.siemens.com/mall/en/WW/Catalog/Product/3WL1112-3EG42-1AA2 | LP
3WL1112-3EG46-1AA2 | SENTRON WL SERİSİ AÇIK TİP GÜÇ ŞALTERİ, ÇEKMECELİ TİP YATAY BAĞLANTILI, DÖRT KUTUPLU, 66kA, ETU45B LSING KORUMALI, 500-1250 AMPER AŞIRI AKIM AYARLI, 2N0+2NC YARDIMCI KONTAKLI | 24320 | 1 | https://mall.industry.siemens.com/mall/en/WW/Catalog/Product/3WL1112-3EG46-1AA2 | LP
3WL1112-3FB32-1AA2 | SENTRON WL SERİSİ AÇIK TİP GÜÇ ŞALTERİ, SABİT TİP YATAY BAĞLANTILI, ÜÇ KUTUPLU, 66kA, ETU45B LSIN KORUMALI, 4 SATIR LCD EKRANLI, 500-1250 AMPER AŞIRI AKIM AYARLI, 2N0+2NC YARDIMCI KONTAKLI | 14190 | 1 | https://mall.industry.siemens.com/mall/en/WW/Catalog/Product/3WL1112-3FB32-1AA2 | LP
3WL1112-3FB36-1AA2 | SENTRON WL SERİSİ AÇIK TİP GÜÇ ŞALTERİ, ÇEKMECELİ TİP YATAY BAĞLANTILI, ÜÇ KUTUPLU, 66kA, ETU45B LSIN KORUMALI, 4 SATIR LCD EKRANLI, 500-1250 AMPER AŞIRI AKIM AYARLI, 2N0+2NC YARDIMCI KONTAKLI | 16311 | 1 | https://mall.industry.siemens.com/mall/en/WW/Catalog/Product/3WL1112-3FB36-1AA2 | LP
3WL1112-3FB38-1AA2 | SENTRON WL SERİSİ AÇIK TİP GÜÇ ŞALTERİ, ÇEKMECELİ TİP FLANŞ BAĞLANTILI, ÜÇ KUTUPLU, 66kA, ETU45B LSIN KORUMALI, 4 SATIR LCD EKRANLI, 500-1250 AMPER AŞIRI AKIM AYARLI, 2N0+2NC YARDIMCI KONTAKLI | 16311 | 1 | https://mall.industry.siemens.com/mall/en/WW/Catalog/Product/3WL1112-3FB38-1AA2 | LP
3WL1112-3FB42-1AA2 | SENTRON WL SERİSİ AÇIK TİP GÜÇ ŞALTERİ, SABİT TİP YATAY BAĞLANTILI, DÖRT KUTUPLU, 66kA, ETU45B LSIN KORUMALI, 4 SATIR LCD EKRANLI, 500-1250 AMPER AŞIRI AKIM AYARLI, 2N0+2NC YARDIMCI KONTAKLI | 18912 | 1 | https://mall.industry.siemens.com/mall/en/WW/Catalog/Product/3WL1112-3FB42-1AA2 | LP
3WL1112-3FB46-1AA2 | SENTRON WL SERİSİ AÇIK TİP GÜÇ ŞALTERİ, ÇEKMECELİ TİP YATAY BAĞLANTILI, DÖRT KUTUPLU, 66kA, ETU45B LSIN KORUMALI, 4 SATIR LCD EKRANLI, 500-1250 AMPER AŞIRI AKIM AYARLI, 2N0+2NC YARDIMCI KONTAKLI | 22959 | 1 | https://mall.industry.siemens.com/mall/en/WW/Catalog/Product/3WL1112-3FB46-1AA2 | LP
3WL1112-3FG32-1AA2 | SENTRON WL SERİSİ AÇIK TİP GÜÇ ŞALTERİ, SABİT TİP YATAY BAĞLANTILI, ÜÇ KUTUPLU, 66kA, ETU45B LSING KORUMALI, 4 SATIR LCD EKRANLI, 500-1250 AMPER AŞIRI AKIM AYARLI, 2N0+2NC YARDIMCI KONTAKLI | 16369 | 1 | https://mall.industry.siemens.com/mall/en/WW/Catalog/Product/3WL1112-3FG32-1AA2 | LP
3WL1112-3FG36-1AA2 | SENTRON WL SERİSİ AÇIK TİP GÜÇ ŞALTERİ, ÇEKMECELİ TİP YATAY BAĞLANTILI, ÜÇ KUTUPLU, 66kA, ETU45B LSING KORUMALI, 4 SATIR LCD EKRANLI, 500-1250 AMPER AŞIRI AKIM AYARLI, 2N0+2NC YARDIMCI KONTAKLI | 18490 | 1 | https://mall.industry.siemens.com/mall/en/WW/Catalog/Product/3WL1112-3FG36-1AA2 | LP
3WL1112-3FG38-1AA2 | SENTRON WL SERİSİ AÇIK TİP GÜÇ ŞALTERİ, ÇEKMECELİ TİP FLANŞ BAĞLANTILI, ÜÇ KUTUPLU, 66kA, ETU45B LSING KORUMALI, 4 SATIR LCD EKRANLI, 500-1250 AMPER AŞIRI AKIM AYARLI, 2N0+2NC YARDIMCI KONTAKLI | 18490 | 1 | https://mall.industry.siemens.com/mall/en/WW/Catalog/Product/3WL1112-3FG38-1AA2 | LP
3WL1112-3FG42-1AA2 | SENTRON WL SERİSİ AÇIK TİP GÜÇ ŞALTERİ, SABİT TİP YATAY BAĞLANTILI, DÖRT KUTUPLU, 66kA, ETU45B LSING KORUMALI, 4 SATIR LCD EKRANLI, 500-1250 AMPER AŞIRI AKIM AYARLI, 2N0+2NC YARDIMCI KONTAKLI | 21091 | 1 | https://mall.industry.siemens.com/mall/en/WW/Catalog/Product/3WL1112-3FG42-1AA2 | LP
3WL1112-3FG46-1AA2 | SENTRON WL SERİSİ AÇIK TİP GÜÇ ŞALTERİ, ÇEKMECELİ TİP YATAY BAĞLANTILI, DÖRT KUTUPLU, 66kA, ETU45B LSING KORUMALI, 4 SATIR LCD EKRANLI, 500-1250 AMPER AŞIRI AKIM AYARLI, 2N0+2NC YARDIMCI KONTAKLI | 25138 | 1 | https://mall.industry.siemens.com/mall/en/WW/Catalog/Product/3WL1112-3FG46-1AA2 | LP
3WL1112-4BB32-1AA2 | SENTRON WL SERİSİ AÇIK TİP GÜÇ ŞALTERİ, SABİT TİP YATAY BAĞLANTILI, ÜÇ KUTUPLU, 85kA, ETU15B LI KORUMALI, 625-1250 AMPER AŞIRI AKIM AYARLI, 2N0+2NC YARDIMCI KONTAKLI | 12768 | 1 | https://mall.industry.siemens.com/mall/en/WW/Catalog/Product/3WL1112-4BB32-1AA2 | LP
3WL1112-4BB36-1AA2 | SENTRON WL SERİSİ AÇIK TİP GÜÇ ŞALTERİ, ÇEKMECELİ TİP YATAY BAĞLANTILI, ÜÇ KUTUPLU, 85kA, ETU15B LI KORUMALI, 625-1250 AMPER AŞIRI AKIM AYARLI, 2N0+2NC YARDIMCI KONTAKLI | 16478 | 1 | https://mall.industry.siemens.com/mall/en/WW/Catalog/Product/3WL1112-4BB36-1AA2 | LP
3WL1112-4BB38-1AA2 | SENTRON WL SERİSİ AÇIK TİP GÜÇ ŞALTERİ, ÇEKMECELİ TİP FLANŞ BAĞLANTILI, ÜÇ KUTUPLU, 85kA, ETU15B LI KORUMALI, 625-1250 AMPER AŞIRI AKIM AYARLI, 2N0+2NC YARDIMCI KONTAKLI | 16478 | 1 | https://mall.industry.siemens.com/mall/en/WW/Catalog/Product/3WL1112-4BB38-1AA2 | LP
3WL1112-4BB42-1AA2 | SENTRON WL SERİSİ AÇIK TİP GÜÇ ŞALTERİ, SABİT TİP YATAY BAĞLANTILI, DÖRT KUTUPLU, 85kA, ETU15B LI KORUMALI, 625-1250 AMPER AŞIRI AKIM AYARLI, 2N0+2NC YARDIMCI KONTAKLI | 17680 | 1 | https://mall.industry.siemens.com/mall/en/WW/Catalog/Product/3WL1112-4BB42-1AA2 | LP
3WL1112-4BB46-1AA2 | SENTRON WL SERİSİ AÇIK TİP GÜÇ ŞALTERİ, ÇEKMECELİ TİP YATAY BAĞLANTILI, DÖRT KUTUPLU, 85kA, ETU15B LI KORUMALI, 625-1250 AMPER AŞIRI AKIM AYARLI, 2N0+2NC YARDIMCI KONTAKLI | 23096 | 1 | https://mall.industry.siemens.com/mall/en/WW/Catalog/Product/3WL1112-4BB46-1AA2 | LP
3WL1112-4CB32-1AA2 | SENTRON WL SERİSİ AÇIK TİP GÜÇ ŞALTERİ, SABİT TİP YATAY BAĞLANTILI, ÜÇ KUTUPLU, 85kA, ETU25B LSI KORUMALI, 500-1250 AMPER AŞIRI AKIM AYARLI, 2N0+2NC YARDIMCI KONTAKLI | 13124 | 1 | https://mall.industry.siemens.com/mall/en/WW/Catalog/Product/3WL1112-4CB32-1AA2 | LP
3WL1112-4CB32-4GA2 | SENTRON WL SERİSİ AÇIK TİP GÜÇ ŞALTERİ, SABİT TİP YATAY BAĞLANTILI, ÜÇ KUTUPLU, 85kA, ETU25B LSI KORUMALI, 1250 AMPER AŞIRI AKIM AYARLI, 2N0+2NC YARDIMCI KONTAKLI | 17169 | 1 | https://mall.industry.siemens.com/mall/en/WW/Catalog/Product/3WL1112-4CB32-4GA2 | LP
3WL1112-4CB36-1AA2 | SENTRON WL SERİSİ AÇIK TİP GÜÇ ŞALTERİ, ÇEKMECELİ TİP YATAY BAĞLANTILI, ÜÇ KUTUPLU, 85kA, ETU25B LSI KORUMALI, 500-1250 AMPER AŞIRI AKIM AYARLI, 2N0+2NC YARDIMCI KONTAKLI | 16834 | 1 | https://mall.industry.siemens.com/mall/en/WW/Catalog/Product/3WL1112-4CB36-1AA2 | LP
3WL1112-4CB38-1AA2 | SENTRON WL SERİSİ AÇIK TİP GÜÇ ŞALTERİ, ÇEKMECELİ TİP FLANŞ BAĞLANTILI, ÜÇ KUTUPLU, 85kA, ETU25B LSI KORUMALI, 500-1250 AMPER AŞIRI AKIM AYARLI, 2N0+2NC YARDIMCI KONTAKLI | 16834 | 1 | https://mall.industry.siemens.com/mall/en/WW/Catalog/Product/3WL1112-4CB38-1AA2 | LP
3WL1112-4CB42-1AA2 | SENTRON WL SERİSİ AÇIK TİP GÜÇ ŞALTERİ, SABİT TİP YATAY BAĞLANTILI, DÖRT KUTUPLU, 85kA, ETU25B LSI KORUMALI, 500-1250 AMPER AŞIRI AKIM AYARLI, 2N0+2NC YARDIMCI KONTAKLI | 18036 | 1 | https://mall.industry.siemens.com/mall/en/WW/Catalog/Product/3WL1112-4CB42-1AA2 | LP
3WL1112-4CB46-1AA2 | SENTRON WL SERİSİ AÇIK TİP GÜÇ ŞALTERİ, ÇEKMECELİ TİP YATAY BAĞLANTILI, DÖRT KUTUPLU, 85kA, ETU25B LSI KORUMALI, 500-1250 AMPER AŞIRI AKIM AYARLI, 2N0+2NC YARDIMCI KONTAKLI | 23452 | 1 | https://mall.industry.siemens.com/mall/en/WW/Catalog/Product/3WL1112-4CB46-1AA2 | LP
3WL1112-4DG32-1AA2 | SENTRON WL SERİSİ AÇIK TİP GÜÇ ŞALTERİ, SABİT TİP YATAY BAĞLANTILI, ÜÇ KUTUPLU, 85kA, ETU27B LSING KORUMALI, 500-1250 AMPER AŞIRI AKIM AYARLI, 2N0+2NC YARDIMCI KONTAKLI | 14922 | 1 | https://mall.industry.siemens.com/mall/en/WW/Catalog/Product/3WL1112-4DG32-1AA2 | LP
3WL1112-4DG36-1AA2 | SENTRON WL SERİSİ AÇIK TİP GÜÇ ŞALTERİ, ÇEKMECELİ TİP YATAY BAĞLANTILI, ÜÇ KUTUPLU, 85kA, ETU27B LSING KORUMALI, 500-1250 AMPER AŞIRI AKIM AYARLI, 2N0+2NC YARDIMCI KONTAKLI | 18632 | 1 | https://mall.industry.siemens.com/mall/en/WW/Catalog/Product/3WL1112-4DG36-1AA2 | LP
3WL1112-4DG38-1AA2 | SENTRON WL SERİSİ AÇIK TİP GÜÇ ŞALTERİ, ÇEKMECELİ TİP FLANŞ BAĞLANTILI, ÜÇ KUTUPLU, 85kA, ETU27B LSING KORUMALI, 500-1250 AMPER AŞIRI AKIM AYARLI, 2N0+2NC YARDIMCI KONTAKLI | 18632 | 1 | https://mall.industry.siemens.com/mall/en/WW/Catalog/Product/3WL1112-4DG38-1AA2 | LP
3WL1112-4DG42-1AA2 | SENTRON WL SERİSİ AÇIK TİP GÜÇ ŞALTERİ, SABİT TİP YATAY BAĞLANTILI, DÖRT KUTUPLU, 85kA, ETU27B LSING KORUMALI, 500-1250 AMPER AŞIRI AKIM AYARLI, 2N0+2NC YARDIMCI KONTAKLI | 19834 | 1 | https://mall.industry.siemens.com/mall/en/WW/Catalog/Product/3WL1112-4DG42-1AA2 | LP
3WL1112-4DG46-1AA2 | SENTRON WL SERİSİ AÇIK TİP GÜÇ ŞALTERİ, ÇEKMECELİ TİP YATAY BAĞLANTILI, DÖRT KUTUPLU, 85kA, ETU27B LSING KORUMALI, 500-1250 AMPER AŞIRI AKIM AYARLI, 2N0+2NC YARDIMCI KONTAKLI | 25250 | 1 | https://mall.industry.siemens.com/mall/en/WW/Catalog/Product/3WL1112-4DG46-1AA2 | LP
3WL1112-4EB32-1AA2 | SENTRON WL SERİSİ AÇIK TİP GÜÇ ŞALTERİ, SABİT TİP YATAY BAĞLANTILI, ÜÇ KUTUPLU, 85kA, ETU45B LSIN KORUMALI, 500-1250 AMPER AŞIRI AKIM AYARLI, 2N0+2NC YARDIMCI KONTAKLI | 13932 | 1 | https://mall.industry.siemens.com/mall/en/WW/Catalog/Product/3WL1112-4EB32-1AA2 | LP
3WL1112-4EB36-1AA2 | SENTRON WL SERİSİ AÇIK TİP GÜÇ ŞALTERİ, ÇEKMECELİ TİP YATAY BAĞLANTILI, ÜÇ KUTUPLU, 85kA, ETU45B LSIN KORUMALI, 500-1250 AMPER AŞIRI AKIM AYARLI, 2N0+2NC YARDIMCI KONTAKLI | 17642 | 1 | https://mall.industry.siemens.com/mall/en/WW/Catalog/Product/3WL1112-4EB36-1AA2 | LP
3WL1112-4EB38-1AA2 | SENTRON WL SERİSİ AÇIK TİP GÜÇ ŞALTERİ, ÇEKMECELİ TİP FLANŞ BAĞLANTILI, ÜÇ KUTUPLU, 85kA, ETU45B LSIN KORUMALI, 500-1250 AMPER AŞIRI AKIM AYARLI, 2N0+2NC YARDIMCI KONTAKLI | 17642 | 1 | https://mall.industry.siemens.com/mall/en/WW/Catalog/Product/3WL1112-4EB38-1AA2 | LP
3WL1112-4EB42-1AA2 | SENTRON WL SERİSİ AÇIK TİP GÜÇ ŞALTERİ, SABİT TİP YATAY BAĞLANTILI, DÖRT KUTUPLU, 85kA, ETU45B LSIN KORUMALI, 500-1250 AMPER AŞIRI AKIM AYARLI, 2N0+2NC YARDIMCI KONTAKLI | 18844 | 1 | https://mall.industry.siemens.com/mall/en/WW/Catalog/Product/3WL1112-4EB42-1AA2 | LP
3WL1112-4EB46-1AA2 | SENTRON WL SERİSİ AÇIK TİP GÜÇ ŞALTERİ, ÇEKMECELİ TİP YATAY BAĞLANTILI, DÖRT KUTUPLU, 85kA, ETU45B LSIN KORUMALI, 500-1250 AMPER AŞIRI AKIM AYARLI, 2N0+2NC YARDIMCI KONTAKLI | 24260 | 1 | https://mall.industry.siemens.com/mall/en/WW/Catalog/Product/3WL1112-4EB46-1AA2 | LP
3WL1112-4EG32-1AA2 | SENTRON WL SERİSİ AÇIK TİP GÜÇ ŞALTERİ, SABİT TİP YATAY BAĞLANTILI, ÜÇ KUTUPLU, 85kA, ETU45B LSING KORUMALI, 500-1250 AMPER AŞIRI AKIM AYARLI, 2N0+2NC YARDIMCI KONTAKLI | 16040 | 1 | https://mall.industry.siemens.com/mall/en/WW/Catalog/Product/3WL1112-4EG32-1AA2 | LP
3WL1112-4EG36-1AA2 | SENTRON WL SERİSİ AÇIK TİP GÜÇ ŞALTERİ, ÇEKMECELİ TİP YATAY BAĞLANTILI, ÜÇ KUTUPLU, 85kA, ETU45B LSING KORUMALI, 500-1250 AMPER AŞIRI AKIM AYARLI, 2N0+2NC YARDIMCI KONTAKLI | 19750 | 1 | https://mall.industry.siemens.com/mall/en/WW/Catalog/Product/3WL1112-4EG36-1AA2 | LP
3WL1112-4EG38-1AA2 | SENTRON WL SERİSİ AÇIK TİP GÜÇ ŞALTERİ, ÇEKMECELİ TİP FLANŞ BAĞLANTILI, ÜÇ KUTUPLU, 85kA, ETU45B LSING KORUMALI, 500-1250 AMPER AŞIRI AKIM AYARLI, 2N0+2NC YARDIMCI KONTAKLI | 19750 | 1 | https://mall.industry.siemens.com/mall/en/WW/Catalog/Product/3WL1112-4EG38-1AA2 | LP
3WL1112-4EG42-1AA2 | SENTRON WL SERİSİ AÇIK TİP GÜÇ ŞALTERİ, SABİT TİP YATAY BAĞLANTILI, DÖRT KUTUPLU, 85kA, ETU45B LSING KORUMALI, 500-1250 AMPER AŞIRI AKIM AYARLI, 2N0+2NC YARDIMCI KONTAKLI | 20952 | 1 | https://mall.industry.siemens.com/mall/en/WW/Catalog/Product/3WL1112-4EG42-1AA2 | LP
3WL1112-4EG46-1AA2 | SENTRON WL SERİSİ AÇIK TİP GÜÇ ŞALTERİ, ÇEKMECELİ TİP YATAY BAĞLANTILI, DÖRT KUTUPLU, 85kA, ETU45B LSING KORUMALI, 500-1250 AMPER AŞIRI AKIM AYARLI, 2N0+2NC YARDIMCI KONTAKLI | 26368 | 1 | https://mall.industry.siemens.com/mall/en/WW/Catalog/Product/3WL1112-4EG46-1AA2 | LP
3WL1112-4FB32-1AA2 | SENTRON WL SERİSİ AÇIK TİP GÜÇ ŞALTERİ, SABİT TİP YATAY BAĞLANTILI, ÜÇ KUTUPLU, 85kA, ETU45B LSIN KORUMALI, 4 SATIR LCD EKRANLI, 500-1250 AMPER AŞIRI AKIM AYARLI, 2N0+2NC YARDIMCI KONTAKLI | 14679 | 1 | https://mall.industry.siemens.com/mall/en/WW/Catalog/Product/3WL1112-4FB32-1AA2 | LP
3WL1112-4FB36-1AA2 | SENTRON WL SERİSİ AÇIK TİP GÜÇ ŞALTERİ, ÇEKMECELİ TİP YATAY BAĞLANTILI, ÜÇ KUTUPLU, 85kA, ETU45B LSIN KORUMALI, 4 SATIR LCD EKRANLI, 500-1250 AMPER AŞIRI AKIM AYARLI, 2N0+2NC YARDIMCI KONTAKLI | 18389 | 1 | https://mall.industry.siemens.com/mall/en/WW/Catalog/Product/3WL1112-4FB36-1AA2 | LP
3WL1112-4FB38-1AA2 | SENTRON WL SERİSİ AÇIK TİP GÜÇ ŞALTERİ, ÇEKMECELİ TİP FLANŞ BAĞLANTILI, ÜÇ KUTUPLU, 85kA, ETU45B LSIN KORUMALI, 4 SATIR LCD EKRANLI, 500-1250 AMPER AŞIRI AKIM AYARLI, 2N0+2NC YARDIMCI KONTAKLI | 18389 | 1 | https://mall.industry.siemens.com/mall/en/WW/Catalog/Product/3WL1112-4FB38-1AA2 | LP
3WL1112-4FB42-1AA2 | SENTRON WL SERİSİ AÇIK TİP GÜÇ ŞALTERİ, SABİT TİP YATAY BAĞLANTILI, DÖRT KUTUPLU, 85kA, ETU45B LSIN KORUMALI, 4 SATIR LCD EKRANLI, 500-1250 AMPER AŞIRI AKIM AYARLI, 2N0+2NC YARDIMCI KONTAKLI | 19591 | 1 | https://mall.industry.siemens.com/mall/en/WW/Catalog/Product/3WL1112-4FB42-1AA2 | LP
3WL1112-4FB46-1AA2 | SENTRON WL SERİSİ AÇIK TİP GÜÇ ŞALTERİ, ÇEKMECELİ TİP YATAY BAĞLANTILI, DÖRT KUTUPLU, 85kA, ETU45B LSIN KORUMALI, 4 SATIR LCD EKRANLI, 500-1250 AMPER AŞIRI AKIM AYARLI, 2N0+2NC YARDIMCI KONTAKLI | 25007 | 1 | https://mall.industry.siemens.com/mall/en/WW/Catalog/Product/3WL1112-4FB46-1AA2 | LP
3WL1112-4FG32-1AA2 | SENTRON WL SERİSİ AÇIK TİP GÜÇ ŞALTERİ, SABİT TİP YATAY BAĞLANTILI, ÜÇ KUTUPLU, 85kA, ETU45B LSING KORUMALI, 4 SATIR LCD EKRANLI, 500-1250 AMPER AŞIRI AKIM AYARLI, 2N0+2NC YARDIMCI KONTAKLI | 16858 | 1 | https://mall.industry.siemens.com/mall/en/WW/Catalog/Product/3WL1112-4FG32-1AA2 | LP
3WL1112-4FG36-1AA2 | SENTRON WL SERİSİ AÇIK TİP GÜÇ ŞALTERİ, ÇEKMECELİ TİP YATAY BAĞLANTILI, ÜÇ KUTUPLU, 85kA, ETU45B LSING KORUMALI, 4 SATIR LCD EKRANLI, 500-1250 AMPER AŞIRI AKIM AYARLI, 2N0+2NC YARDIMCI KONTAKLI | 20568 | 1 | https://mall.industry.siemens.com/mall/en/WW/Catalog/Product/3WL1112-4FG36-1AA2 | LP
3WL1112-4FG38-1AA2 | SENTRON WL SERİSİ AÇIK TİP GÜÇ ŞALTERİ, ÇEKMECELİ TİP FLANŞ BAĞLANTILI, ÜÇ KUTUPLU, 85kA, ETU45B LSING KORUMALI, 4 SATIR LCD EKRANLI, 500-1250 AMPER AŞIRI AKIM AYARLI, 2N0+2NC YARDIMCI KONTAKLI | 20568 | 1 | https://mall.industry.siemens.com/mall/en/WW/Catalog/Product/3WL1112-4FG38-1AA2 | LP
3WL1112-4FG42-1AA2 | SENTRON WL SERİSİ AÇIK TİP GÜÇ ŞALTERİ, SABİT TİP YATAY BAĞLANTILI, DÖRT KUTUPLU, 85kA, ETU45B LSING KORUMALI, 4 SATIR LCD EKRANLI, 500-1250 AMPER AŞIRI AKIM AYARLI, 2N0+2NC YARDIMCI KONTAKLI | 21770 | 1 | https://mall.industry.siemens.com/mall/en/WW/Catalog/Product/3WL1112-4FG42-1AA2 | LP
3WL1112-4FG46-1AA2 | SENTRON WL SERİSİ AÇIK TİP GÜÇ ŞALTERİ, ÇEKMECELİ TİP YATAY BAĞLANTILI, DÖRT KUTUPLU, 85kA, ETU45B LSING KORUMALI, 4 SATIR LCD EKRANLI, 500-1250 AMPER AŞIRI AKIM AYARLI, 2N0+2NC YARDIMCI KONTAKLI | 27186 | 1 | https://mall.industry.siemens.com/mall/en/WW/Catalog/Product/3WL1112-4FG46-1AA2 | LP
3WL1116-2BB32-1AA2 | SENTRON WL SERİSİ AÇIK TİP GÜÇ ŞALTERİ, SABİT TİP YATAY BAĞLANTILI, ÜÇ KUTUPLU, 55kA, ETU15B LI KORUMALI, 800-1600 AMPER AŞIRI AKIM AYARLI, 2N0+2NC YARDIMCI KONTAKLI | 16318 | 1 | https://mall.industry.siemens.com/mall/en/WW/Catalog/Product/3WL1116-2BB32-1AA2 | LP
3WL1116-2BB32-4AN2 | SENTRON WL SERİSİ AÇIK TİP GÜÇ ŞALTERİ, SABİT TİP YATAY BAĞLANTILI, ÜÇ KUTUPLU, 55kA, ETU15B LI KORUMALI, 800-1600 AMPER AŞIRI AKIM AYARLI, 2N0+2NC YARDIMCI KONTAKLI | 20722 | 1 | https://mall.industry.siemens.com/mall/en/WW/Catalog/Product/3WL1116-2BB32-4AN2 | LP
3WL1116-2BB32-4GA2-ZC22F31K07 | SENTRON WL SERİSİ AÇIK TİP GÜÇ ŞALTERİ,ÜÇ KUTUPLU,55kA,SABİT TİP,1600 AMPER,ETU15B, LI KORUMALI,YATAY BAĞLANTILI, 2N0+2NC YARDIMCI KONTAKLI | 23840 | 1 | https://mall.industry.siemens.com/mall/en/WW/Catalog/Product/3WL1116-2BB32-4GA2-ZC22F31K07 | LP
3WL1116-2BB32-4GN2 | SENTRON WL SERİSİ AÇIK TİP GÜÇ ŞALTERİ, SABİT TİP YATAY BAĞLANTILI, ÜÇ KUTUPLU, 55kA, ETU15B LI KORUMALI, 800-1600 AMPER AŞIRI AKIM AYARLI, 2N0+2NC YARDIMCI KONTAKLI | 21326 | 1 | https://mall.industry.siemens.com/mall/en/WW/Catalog/Product/3WL1116-2BB32-4GN2 | LP
3WL1116-2BB36-1AA2 | SENTRON WL SERİSİ AÇIK TİP GÜÇ ŞALTERİ, ÇEKMECELİ TİP YATAY BAĞLANTILI, ÜÇ KUTUPLU, 55kA, ETU15B LI KORUMALI, 800-1600 AMPER AŞIRI AKIM AYARLI, 2N0+2NC YARDIMCI KONTAKLI | 19579 | 1 | https://mall.industry.siemens.com/mall/en/WW/Catalog/Product/3WL1116-2BB36-1AA2 | LP
3WL1116-2BB36-4GA4 | SENTRON WL SERİSİ AÇIK TİP GÜÇ ŞALTERİ, ÇEKMECELİ TİP YATAY BAĞLANTILI, ÜÇ KUTUPLU, 55kA, ETU15B LI KORUMALI, 800-1600 AMPER AŞIRI AKIM AYARLI, 2N0+2NC YARDIMCI KONTAKLI | 24324 | 1 | https://mall.industry.siemens.com/mall/en/WW/Catalog/Product/3WL1116-2BB36-4GA4 | LP
3WL1116-2BB38-1AA2 | SENTRON WL SERİSİ AÇIK TİP GÜÇ ŞALTERİ, ÇEKMECELİ TİP FLANŞ BAĞLANTILI, ÜÇ KUTUPLU, 55kA, ETU15B LI KORUMALI, 800-1600 AMPER AŞIRI AKIM AYARLI, 2N0+2NC YARDIMCI KONTAKLI | 19579 | 1 | https://mall.industry.siemens.com/mall/en/WW/Catalog/Product/3WL1116-2BB38-1AA2 | LP
3WL1116-2BB42-1AA2 | SENTRON WL SERİSİ AÇIK TİP GÜÇ ŞALTERİ, SABİT TİP YATAY BAĞLANTILI, DÖRT KUTUPLU, 55kA, ETU15B LI KORUMALI, 800-1600 AMPER AŞIRI AKIM AYARLI, 2N0+2NC YARDIMCI KONTAKLI | 22593 | 1 | https://mall.industry.siemens.com/mall/en/WW/Catalog/Product/3WL1116-2BB42-1AA2 | LP
3WL1116-2BB42-4AN2 | SENTRON WL SERİSİ AÇIK TİP GÜÇ ŞALTERİ, SABİT TİP YATAY BAĞLANTILI, DÖRT KUTUPLU, 55kA, ETU15B LI KORUMALI, 1600 AMPER AŞIRI AKIM AYARLI, 2N0+2NC YARDIMCI KONTAKLI | 26997 | 1 | https://mall.industry.siemens.com/mall/en/WW/Catalog/Product/3WL1116-2BB42-4AN2 | LP
3WL1116-2BB46-1AA2 | SENTRON WL SERİSİ AÇIK TİP GÜÇ ŞALTERİ, ÇEKMECELİ TİP YATAY BAĞLANTILI, DÖRT KUTUPLU, 55kA, ETU15B LI KORUMALI, 800-1600 AMPER AŞIRI AKIM AYARLI, 2N0+2NC YARDIMCI KONTAKLI | 28616 | 1 | https://mall.industry.siemens.com/mall/en/WW/Catalog/Product/3WL1116-2BB46-1AA2 | LP
3WL1116-2CB32-1AA2 | SENTRON WL SERİSİ AÇIK TİP GÜÇ ŞALTERİ, SABİT TİP YATAY BAĞLANTILI, ÜÇ KUTUPLU, 55kA, ETU25B LSI KORUMALI, 640-1600 AMPER AŞIRI AKIM AYARLI, 2N0+2NC YARDIMCI KONTAKLI | 16674 | 1 | https://mall.industry.siemens.com/mall/en/WW/Catalog/Product/3WL1116-2CB32-1AA2 | LP
3WL1116-2CB32-1AA2-ZK07 | SENTRON WL SERİSİ AÇIK TİP GÜÇ ŞALTERİ, SABİT TİP YATAY BAĞLANTILI, ÜÇ KUTUPLU, 55kA, ETU25B LSI KORUMALI, 640-1600 AMPER AŞIRI AKIM AYARLI, 2N0+2NC YARDIMCI KONTAKLI, Z OPSIYON K07 | 17248 | 1 | https://mall.industry.siemens.com/mall/en/WW/Catalog/Product/3WL1116-2CB32-1AA2-ZK07 | LP
3WL1116-2CB32-3GN2 | SENTRON WL SERİSİ AÇIK TİP GÜÇ ŞALTERİ, SABİT TİP YATAY BAĞLANTILI, ÜÇ KUTUPLU, 55kA, ETU25B LSI KORUMALI, 1600 AMPER AŞIRI AKIM AYARLI, 2N0+2NC YARDIMCI KONTAKLI | 18845 | 1 | https://mall.industry.siemens.com/mall/en/WW/Catalog/Product/3WL1116-2CB32-3GN2 | LP
3WL1116-2CB32-3GN2-ZC22K07S55T40 | SENTRON WL SERİSİ AÇIK TİP GÜÇ ŞALTERİ, SABİT TİP YATAY BAĞLANTILI, ÜÇ KUTUPLU, 55kA, ETU25B LSI KORUMALI, 1600 AMPER AŞIRI AKIM AYARLI, 2N0+2NC YARDIMCI KONTAKLI | 21747 | 1 | https://mall.industry.siemens.com/mall/en/WW/Catalog/Product/3WL1116-2CB32-3GN2-ZC22K07S55T40 | LP
3WL1116-2CB32-4AN2 | SENTRON WL SERİSİ AÇIK TİP GÜÇ ŞALTERİ,ÜÇ KUTUPLU,55kA,SABİT TİP,1600 AMPER,ETU25B, LSI KORUMALI,YATAY BAĞLANTILI, 2N0+2NC YARDIMCI KONTAKLI | 21078 | 1 | https://mall.industry.siemens.com/mall/en/WW/Catalog/Product/3WL1116-2CB32-4AN2 | LP
3WL1116-2CB32-4GA2 | SENTRON WL SERİSİ AÇIK TİP GÜÇ ŞALTERİ, SABİT TİP YATAY BAĞLANTILI, ÜÇ KUTUPLU, 55kA, ETU25B LSI KORUMALI, 640-1600 AMPER AŞIRI AKIM AYARLI, 2N0+2NC YARDIMCI KONTAKLI | 20719 | 1 | https://mall.industry.siemens.com/mall/en/WW/Catalog/Product/3WL1116-2CB32-4GA2 | LP
3WL1116-2CB36-1AA2 | SENTRON WL SERİSİ AÇIK TİP GÜÇ ŞALTERİ, ÇEKMECELİ TİP YATAY BAĞLANTILI, ÜÇ KUTUPLU, 55kA, ETU25B LSI KORUMALI, 640-1600 AMPER AŞIRI AKIM AYARLI, 2N0+2NC YARDIMCI KONTAKLI | 19935 | 1 | https://mall.industry.siemens.com/mall/en/WW/Catalog/Product/3WL1116-2CB36-1AA2 | LP
3WL1116-2CB38-1AA2 | SENTRON WL SERİSİ AÇIK TİP GÜÇ ŞALTERİ, ÇEKMECELİ TİP FLANŞ BAĞLANTILI, ÜÇ KUTUPLU, 55kA, ETU25B LSI KORUMALI, 640-1600 AMPER AŞIRI AKIM AYARLI, 2N0+2NC YARDIMCI KONTAKLI | 19935 | 1 | https://mall.industry.siemens.com/mall/en/WW/Catalog/Product/3WL1116-2CB38-1AA2 | LP
3WL1116-2CB42-1AA2 | SENTRON WL SERİSİ AÇIK TİP GÜÇ ŞALTERİ, SABİT TİP YATAY BAĞLANTILI, DÖRT KUTUPLU, 55kA, ETU25B LSI KORUMALI, 640-1600 AMPER AŞIRI AKIM AYARLI, 2N0+2NC YARDIMCI KONTAKLI | 22949 | 1 | https://mall.industry.siemens.com/mall/en/WW/Catalog/Product/3WL1116-2CB42-1AA2 | LP
3WL1116-2CB42-4GA2 | SENTRON WL SERİSİ AÇIK TİP GÜÇ ŞALTERİ, SABİT TİP YATAY BAĞLANTILI, DÖRT KUTUPLU, 55kA, ETU25B LSI KORUMALI, 640-1600 AMPER AŞIRI AKIM AYARLI, 2N0+2NC YARDIMCI KONTAKLI | 26994 | 1 | https://mall.industry.siemens.com/mall/en/WW/Catalog/Product/3WL1116-2CB42-4GA2 | LP
3WL1116-2CB42-4GA2-ZC22K07 | SENTRON WL SERİSİ AÇIK TİP GÜÇ ŞALTERİ, SABİT TİP YATAY BAĞLANTILI, DÖRT KUTUPLU, 55kA, ETU25B LSI KORUMALI, 640-1600 AMPER AŞIRI AKIM AYARLI, 2N0+2NC YARDIMCI KONTAKLI, Z OPSIYON C22K07 | 27939 | 1 | https://mall.industry.siemens.com/mall/en/WW/Catalog/Product/3WL1116-2CB42-4GA2-ZC22K07 | LP
3WL1116-2CB46-1AA2 | SENTRON WL SERİSİ AÇIK TİP GÜÇ ŞALTERİ, ÇEKMECELİ TİP YATAY BAĞLANTILI, DÖRT KUTUPLU, 55kA, ETU25B LSI KORUMALI, 640-1600 AMPER AŞIRI AKIM AYARLI, 2N0+2NC YARDIMCI KONTAKLI | 28972 | 1 | https://mall.industry.siemens.com/mall/en/WW/Catalog/Product/3WL1116-2CB46-1AA2 | LP
3WL1116-2DG32-1AA2 | SENTRON WL SERİSİ AÇIK TİP GÜÇ ŞALTERİ, SABİT TİP YATAY BAĞLANTILI, ÜÇ KUTUPLU, 55kA, ETU27B LSING KORUMALI, 640-1600 AMPER AŞIRI AKIM AYARLI, 2N0+2NC YARDIMCI KONTAKLI | 18472 | 1 | https://mall.industry.siemens.com/mall/en/WW/Catalog/Product/3WL1116-2DG32-1AA2 | LP
3WL1116-2DG36-1AA2 | SENTRON WL SERİSİ AÇIK TİP GÜÇ ŞALTERİ, ÇEKMECELİ TİP YATAY BAĞLANTILI, ÜÇ KUTUPLU, 55kA, ETU27B LSING KORUMALI, 640-1600 AMPER AŞIRI AKIM AYARLI, 2N0+2NC YARDIMCI KONTAKLI | 21733 | 1 | https://mall.industry.siemens.com/mall/en/WW/Catalog/Product/3WL1116-2DG36-1AA2 | LP
3WL1116-2DG38-1AA2 | SENTRON WL SERİSİ AÇIK TİP GÜÇ ŞALTERİ, ÇEKMECELİ TİP FLANŞ BAĞLANTILI, ÜÇ KUTUPLU, 55kA, ETU27B LSING KORUMALI, 640-1600 AMPER AŞIRI AKIM AYARLI, 2N0+2NC YARDIMCI KONTAKLI | 21733 | 1 | https://mall.industry.siemens.com/mall/en/WW/Catalog/Product/3WL1116-2DG38-1AA2 | LP
3WL1116-2DG42-1AA2 | SENTRON WL SERİSİ AÇIK TİP GÜÇ ŞALTERİ, SABİT TİP YATAY BAĞLANTILI, DÖRT KUTUPLU, 55kA, ETU27B LSING KORUMALI, 640-1600 AMPER AŞIRI AKIM AYARLI, 2N0+2NC YARDIMCI KONTAKLI | 24747 | 1 | https://mall.industry.siemens.com/mall/en/WW/Catalog/Product/3WL1116-2DG42-1AA2 | LP
3WL1116-2DG46-1AA2 | SENTRON WL SERİSİ AÇIK TİP GÜÇ ŞALTERİ, ÇEKMECELİ TİP YATAY BAĞLANTILI, DÖRT KUTUPLU, 55kA, ETU27B LSING KORUMALI, 640-1600 AMPER AŞIRI AKIM AYARLI, 2N0+2NC YARDIMCI KONTAKLI | 30770 | 1 | https://mall.industry.siemens.com/mall/en/WW/Catalog/Product/3WL1116-2DG46-1AA2 | LP
3WL1116-2EB32-1AA2 | SENTRON WL SERİSİ AÇIK TİP GÜÇ ŞALTERİ, SABİT TİP YATAY BAĞLANTILI, ÜÇ KUTUPLU, 55kA, ETU45B LSIN KORUMALI, 640-1600 AMPER AŞIRI AKIM AYARLI, 2N0+2NC YARDIMCI KONTAKLI | 17482 | 1 | https://mall.industry.siemens.com/mall/en/WW/Catalog/Product/3WL1116-2EB32-1AA2 | LP
3WL1116-2EB36-1AA2 | SENTRON WL SERİSİ AÇIK TİP GÜÇ ŞALTERİ, ÇEKMECELİ TİP YATAY BAĞLANTILI, ÜÇ KUTUPLU, 55kA, ETU45B LSIN KORUMALI, 640-1600 AMPER AŞIRI AKIM AYARLI, 2N0+2NC YARDIMCI KONTAKLI | 20743 | 1 | https://mall.industry.siemens.com/mall/en/WW/Catalog/Product/3WL1116-2EB36-1AA2 | LP
3WL1116-2EB38-1AA2 | SENTRON WL SERİSİ AÇIK TİP GÜÇ ŞALTERİ, ÇEKMECELİ TİP FLANŞ BAĞLANTILI, ÜÇ KUTUPLU, 55kA, ETU45B LSIN KORUMALI, 640-1600 AMPER AŞIRI AKIM AYARLI, 2N0+2NC YARDIMCI KONTAKLI | 20743 | 1 | https://mall.industry.siemens.com/mall/en/WW/Catalog/Product/3WL1116-2EB38-1AA2 | LP
3WL1116-2EB42-1AA2 | SENTRON WL SERİSİ AÇIK TİP GÜÇ ŞALTERİ, SABİT TİP YATAY BAĞLANTILI, DÖRT KUTUPLU, 55kA, ETU45B LSIN KORUMALI, 640-1600 AMPER AŞIRI AKIM AYARLI, 2N0+2NC YARDIMCI KONTAKLI | 23757 | 1 | https://mall.industry.siemens.com/mall/en/WW/Catalog/Product/3WL1116-2EB42-1AA2 | LP
3WL1116-2EB46-1AA2 | SENTRON WL SERİSİ AÇIK TİP GÜÇ ŞALTERİ, ÇEKMECELİ TİP YATAY BAĞLANTILI, DÖRT KUTUPLU, 55kA, ETU45B LSIN KORUMALI, 640-1600 AMPER AŞIRI AKIM AYARLI, 2N0+2NC YARDIMCI KONTAKLI | 29780 | 1 | https://mall.industry.siemens.com/mall/en/WW/Catalog/Product/3WL1116-2EB46-1AA2 | LP
3WL1116-2EG32-1AA2 | SENTRON WL SERİSİ AÇIK TİP GÜÇ ŞALTERİ, SABİT TİP YATAY BAĞLANTILI, ÜÇ KUTUPLU, 55kA, ETU45B LSING KORUMALI, 640-1600 AMPER AŞIRI AKIM AYARLI, 2N0+2NC YARDIMCI KONTAKLI | 19590 | 1 | https://mall.industry.siemens.com/mall/en/WW/Catalog/Product/3WL1116-2EG32-1AA2 | LP
3WL1116-2EG32-4GA2 | SENTRON WL SERİSİ AÇIK TİP GÜÇ ŞALTERİ, SABİT TİP YATAY BAĞLANTILI, ÜÇ KUTUPLU, 55kA, ETU45B LSIG KORUMALI, 1250 AMPER AŞIRI AKIM AYARLI, 2N0+2NC YARDIMCI KONTAKLI | 23635 | 1 | https://mall.industry.siemens.com/mall/en/WW/Catalog/Product/3WL1116-2EG32-4GA2 | LP
3WL1116-2EG32-4GA2-ZC22T40 | SENTRON WL SERİSİ AÇIK TİP GÜÇ ŞALTERİ, SABİT TİP YATAY BAĞLANTILI, ÜÇ KUTUPLU, 55kA, ETU45B LSING KORUMALI, 640-1600 AMPER AŞIRI AKIM AYARLI, 2N0+2NC YARDIMCI KONTAKLI, Z OPSIYON C22T40 | 24499 | 1 | https://mall.industry.siemens.com/mall/en/WW/Catalog/Product/3WL1116-2EG32-4GA2-ZC22T40 | LP
3WL1116-2EG36-1AA2 | SENTRON WL SERİSİ AÇIK TİP GÜÇ ŞALTERİ, ÇEKMECELİ TİP YATAY BAĞLANTILI, ÜÇ KUTUPLU, 55kA, ETU45B LSING KORUMALI, 640-1600 AMPER AŞIRI AKIM AYARLI, 2N0+2NC YARDIMCI KONTAKLI | 22851 | 1 | https://mall.industry.siemens.com/mall/en/WW/Catalog/Product/3WL1116-2EG36-1AA2 | LP
3WL1116-2EG36-5FA4 | SENTRON WL SERİSİ AÇIK TİP GÜÇ ŞALTERİ,ÜÇ KUTUPLU,55kA,ÇEKMECELİ TİP,1600 AMPER,ETU45B, LSING KORUMALI,YATAY BAĞLANTILI, 4N0+4NC YARDIMCI KONTAKLI | 27596 | 1 | https://mall.industry.siemens.com/mall/en/WW/Catalog/Product/3WL1116-2EG36-5FA4 | LP
3WL1116-2EG38-1AA2 | SENTRON WL SERİSİ AÇIK TİP GÜÇ ŞALTERİ, ÇEKMECELİ TİP FLANŞ BAĞLANTILI, ÜÇ KUTUPLU, 55kA, ETU45B LSING KORUMALI, 640-1600 AMPER AŞIRI AKIM AYARLI, 2N0+2NC YARDIMCI KONTAKLI | 22851 | 1 | https://mall.industry.siemens.com/mall/en/WW/Catalog/Product/3WL1116-2EG38-1AA2 | LP
3WL1116-2EG42-1AA2 | SENTRON WL SERİSİ AÇIK TİP GÜÇ ŞALTERİ, SABİT TİP YATAY BAĞLANTILI, DÖRT KUTUPLU, 55kA, ETU45B LSING KORUMALI, 640-1600 AMPER AŞIRI AKIM AYARLI, 2N0+2NC YARDIMCI KONTAKLI | 25865 | 1 | https://mall.industry.siemens.com/mall/en/WW/Catalog/Product/3WL1116-2EG42-1AA2 | LP
3WL1116-2EG46-1AA2 | SENTRON WL SERİSİ AÇIK TİP GÜÇ ŞALTERİ, ÇEKMECELİ TİP YATAY BAĞLANTILI, DÖRT KUTUPLU, 55kA, ETU45B LSING KORUMALI, 640-1600 AMPER AŞIRI AKIM AYARLI, 2N0+2NC YARDIMCI KONTAKLI | 31888 | 1 | https://mall.industry.siemens.com/mall/en/WW/Catalog/Product/3WL1116-2EG46-1AA2 | LP
3WL1116-2FB32-1AA2 | SENTRON WL SERİSİ AÇIK TİP GÜÇ ŞALTERİ, SABİT TİP YATAY BAĞLANTILI, ÜÇ KUTUPLU, 55kA, ETU45B LSIN KORUMALI, 4 SATIR LCD EKRANLI, 640-1600 AMPER AŞIRI AKIM AYARLI, 2N0+2NC YARDIMCI KONTAKLI | 18229 | 1 | https://mall.industry.siemens.com/mall/en/WW/Catalog/Product/3WL1116-2FB32-1AA2 | LP
3WL1116-2FB36-1AA2 | SENTRON WL SERİSİ AÇIK TİP GÜÇ ŞALTERİ, ÇEKMECELİ TİP YATAY BAĞLANTILI, ÜÇ KUTUPLU, 55kA, ETU45B LSIN KORUMALI, 4 SATIR LCD EKRANLI, 640-1600 AMPER AŞIRI AKIM AYARLI, 2N0+2NC YARDIMCI KONTAKLI | 21490 | 1 | https://mall.industry.siemens.com/mall/en/WW/Catalog/Product/3WL1116-2FB36-1AA2 | LP
3WL1116-2FB38-1AA2 | SENTRON WL SERİSİ AÇIK TİP GÜÇ ŞALTERİ, ÇEKMECELİ TİP FLANŞ BAĞLANTILI, ÜÇ KUTUPLU, 55kA, ETU45B LSIN KORUMALI, 4 SATIR LCD EKRANLI, 640-1600 AMPER AŞIRI AKIM AYARLI, 2N0+2NC YARDIMCI KONTAKLI | 21490 | 1 | https://mall.industry.siemens.com/mall/en/WW/Catalog/Product/3WL1116-2FB38-1AA2 | LP
3WL1116-2FB42-1AA2 | SENTRON WL SERİSİ AÇIK TİP GÜÇ ŞALTERİ, SABİT TİP YATAY BAĞLANTILI, DÖRT KUTUPLU, 55kA, ETU45B LSIN KORUMALI, 4 SATIR LCD EKRANLI, 640-1600 AMPER AŞIRI AKIM AYARLI, 2N0+2NC YARDIMCI KONTAKLI | 24504 | 1 | https://mall.industry.siemens.com/mall/en/WW/Catalog/Product/3WL1116-2FB42-1AA2 | LP
3WL1116-2FB46-1AA2 | SENTRON WL SERİSİ AÇIK TİP GÜÇ ŞALTERİ, ÇEKMECELİ TİP YATAY BAĞLANTILI, DÖRT KUTUPLU, 55kA, ETU45B LSIN KORUMALI, 4 SATIR LCD EKRANLI, 640-1600 AMPER AŞIRI AKIM AYARLI, 2N0+2NC YARDIMCI KONTAKLI | 30527 | 1 | https://mall.industry.siemens.com/mall/en/WW/Catalog/Product/3WL1116-2FB46-1AA2 | LP
3WL1116-2FG32-1AA2 | SENTRON WL SERİSİ AÇIK TİP GÜÇ ŞALTERİ, SABİT TİP YATAY BAĞLANTILI, ÜÇ KUTUPLU, 55kA, ETU45B LSING KORUMALI, 4 SATIR LCD EKRANLI, 640-1600 AMPER AŞIRI AKIM AYARLI, 2N0+2NC YARDIMCI KONTAKLI | 20408 | 1 | https://mall.industry.siemens.com/mall/en/WW/Catalog/Product/3WL1116-2FG32-1AA2 | LP
3WL1116-2FG36-1AA2 | SENTRON WL SERİSİ AÇIK TİP GÜÇ ŞALTERİ, ÇEKMECELİ TİP YATAY BAĞLANTILI, ÜÇ KUTUPLU, 55kA, ETU45B LSING KORUMALI, 4 SATIR LCD EKRANLI, 640-1600 AMPER AŞIRI AKIM AYARLI, 2N0+2NC YARDIMCI KONTAKLI | 23669 | 1 | https://mall.industry.siemens.com/mall/en/WW/Catalog/Product/3WL1116-2FG36-1AA2 | LP
3WL1116-2FG38-1AA2 | SENTRON WL SERİSİ AÇIK TİP GÜÇ ŞALTERİ, ÇEKMECELİ TİP FLANŞ BAĞLANTILI, ÜÇ KUTUPLU, 55kA, ETU45B LSING KORUMALI, 4 SATIR LCD EKRANLI, 640-1600 AMPER AŞIRI AKIM AYARLI, 2N0+2NC YARDIMCI KONTAKLI | 23669 | 1 | https://mall.industry.siemens.com/mall/en/WW/Catalog/Product/3WL1116-2FG38-1AA2 | LP
3WL1116-2FG42-1AA2 | SENTRON WL SERİSİ AÇIK TİP GÜÇ ŞALTERİ, SABİT TİP YATAY BAĞLANTILI, DÖRT KUTUPLU, 55kA, ETU45B LSING KORUMALI, 4 SATIR LCD EKRANLI, 640-1600 AMPER AŞIRI AKIM AYARLI, 2N0+2NC YARDIMCI KONTAKLI | 26683 | 1 | https://mall.industry.siemens.com/mall/en/WW/Catalog/Product/3WL1116-2FG42-1AA2 | LP
3WL1116-2FG46-1AA2 | SENTRON WL SERİSİ AÇIK TİP GÜÇ ŞALTERİ, ÇEKMECELİ TİP YATAY BAĞLANTILI, DÖRT KUTUPLU, 55kA, ETU45B LSING KORUMALI, 4 SATIR LCD EKRANLI, 640-1600 AMPER AŞIRI AKIM AYARLI, 2N0+2NC YARDIMCI KONTAKLI | 32706 | 1 | https://mall.industry.siemens.com/mall/en/WW/Catalog/Product/3WL1116-2FG46-1AA2 | LP
3WL1116-3BB32-1AA2 | SENTRON WL SERİSİ AÇIK TİP GÜÇ ŞALTERİ, SABİT TİP YATAY BAĞLANTILI, ÜÇ KUTUPLU, 66kA, ETU15B LI KORUMALI, 800-1600 AMPER AŞIRI AKIM AYARLI, 2N0+2NC YARDIMCI KONTAKLI | 17125 | 1 | https://mall.industry.siemens.com/mall/en/WW/Catalog/Product/3WL1116-3BB32-1AA2 | LP
3WL1116-3BB32-4GA2 | SENTRON WL SERİSİ AÇIK TİP GÜÇ ŞALTERİ, SABİT TİP YATAY BAĞLANTILI, ÜÇ KUTUPLU, 66kA, ETU15B LI KORUMALI, 800-1600 AMPER AŞIRI AKIM AYARLI, 2N0+2NC YARDIMCI KONTAKLI | 21170 | 1 | https://mall.industry.siemens.com/mall/en/WW/Catalog/Product/3WL1116-3BB32-4GA2 | LP
3WL1116-3BB32-4GN2 | SENTRON WL SERİSİ AÇIK TİP GÜÇ ŞALTERİ, SABİT TİP YATAY BAĞLANTILI, ÜÇ KUTUPLU, 66kA, ETU15B LI KORUMALI, 800-1600 AMPER AŞIRI AKIM AYARLI, 2N0+2NC YARDIMCI KONTAKLI | 22133 | 1 | https://mall.industry.siemens.com/mall/en/WW/Catalog/Product/3WL1116-3BB32-4GN2 | LP
3WL1116-3BB32-4GN2-ZC11C20C22K07 | SENTRON WL SERİSİ AÇIK TİP GÜÇ ŞALTERİ,ÜÇ KUTUPLU,66kA, SABİT TİP,1600 AMPER,ETU15B, LI KORUMALI,YATAY BAĞLANTILI, 2N0+2NC YARDIMCI KONTAKLI | 23631 | 1 | https://mall.industry.siemens.com/mall/en/WW/Catalog/Product/3WL1116-3BB32-4GN2-ZC11C20C22K07 | LP
3WL1116-3BB36-1AA2 | SENTRON WL SERİSİ AÇIK TİP GÜÇ ŞALTERİ, ÇEKMECELİ TİP YATAY BAĞLANTILI, ÜÇ KUTUPLU, 66kA, ETU15B LI KORUMALI, 800-1600 AMPER AŞIRI AKIM AYARLI, 2N0+2NC YARDIMCI KONTAKLI | 20550 | 1 | https://mall.industry.siemens.com/mall/en/WW/Catalog/Product/3WL1116-3BB36-1AA2 | LP
3WL1116-3BB38-1AA2 | SENTRON WL SERİSİ AÇIK TİP GÜÇ ŞALTERİ, ÇEKMECELİ TİP FLANŞ BAĞLANTILI, ÜÇ KUTUPLU, 66kA, ETU15B LI KORUMALI, 800-1600 AMPER AŞIRI AKIM AYARLI, 2N0+2NC YARDIMCI KONTAKLI | 20550 | 1 | https://mall.industry.siemens.com/mall/en/WW/Catalog/Product/3WL1116-3BB38-1AA2 | LP
3WL1116-3BB42-1AA2 | SENTRON WL SERİSİ AÇIK TİP GÜÇ ŞALTERİ, SABİT TİP YATAY BAĞLANTILI, DÖRT KUTUPLU, 66kA, ETU15B LI KORUMALI, 800-1600 AMPER AŞIRI AKIM AYARLI, 2N0+2NC YARDIMCI KONTAKLI | 23711 | 1 | https://mall.industry.siemens.com/mall/en/WW/Catalog/Product/3WL1116-3BB42-1AA2 | LP
3WL1116-3BB46-1AA2 | SENTRON WL SERİSİ AÇIK TİP GÜÇ ŞALTERİ, ÇEKMECELİ TİP YATAY BAĞLANTILI, DÖRT KUTUPLU, 66kA, ETU15B LI KORUMALI, 800-1600 AMPER AŞIRI AKIM AYARLI, 2N0+2NC YARDIMCI KONTAKLI | 30034 | 1 | https://mall.industry.siemens.com/mall/en/WW/Catalog/Product/3WL1116-3BB46-1AA2 | LP
3WL1116-3CB32-1AA2 | SENTRON WL SERİSİ AÇIK TİP GÜÇ ŞALTERİ, SABİT TİP YATAY BAĞLANTILI, ÜÇ KUTUPLU, 66kA, ETU25B LSI KORUMALI, 640-1600 AMPER AŞIRI AKIM AYARLI, 2N0+2NC YARDIMCI KONTAKLI | 17481 | 1 | https://mall.industry.siemens.com/mall/en/WW/Catalog/Product/3WL1116-3CB32-1AA2 | LP
3WL1116-3CB32-4AN2 | SENTRON WL SERİSİ AÇIK TİP GÜÇ ŞALTERİ, SABİT TİP YATAY BAĞLANTILI, ÜÇ KUTUPLU, 66kA, ETU25B LSI KORUMALI, 640-1600 AMPER AŞIRI AKIM AYARLI, 2N0+2NC YARDIMCI KONTAKLI | 21885 | 1 | https://mall.industry.siemens.com/mall/en/WW/Catalog/Product/3WL1116-3CB32-4AN2 | LP
3WL1116-3CB32-4GN2 | SENTRON WL SERİSİ AÇIK TİP GÜÇ ŞALTERİ, SABİT TİP YATAY BAĞLANTILI, ÜÇ KUTUPLU, 66kA, ETU25B LSI KORUMALI, 640-1600 AMPER AŞIRI AKIM AYARLI, 2N0+2NC YARDIMCI KONTAKLI | 22489 | 1 | https://mall.industry.siemens.com/mall/en/WW/Catalog/Product/3WL1116-3CB32-4GN2 | LP
3WL1116-3CB36-1AA2 | SENTRON WL SERİSİ AÇIK TİP GÜÇ ŞALTERİ, ÇEKMECELİ TİP YATAY BAĞLANTILI, ÜÇ KUTUPLU, 66kA, ETU25B LSI KORUMALI, 640-1600 AMPER AŞIRI AKIM AYARLI, 2N0+2NC YARDIMCI KONTAKLI | 20906 | 1 | https://mall.industry.siemens.com/mall/en/WW/Catalog/Product/3WL1116-3CB36-1AA2 | LP
3WL1116-3CB38-1AA2 | SENTRON WL SERİSİ AÇIK TİP GÜÇ ŞALTERİ, ÇEKMECELİ TİP FLANŞ BAĞLANTILI, ÜÇ KUTUPLU, 66kA, ETU25B LSI KORUMALI, 640-1600 AMPER AŞIRI AKIM AYARLI, 2N0+2NC YARDIMCI KONTAKLI | 20906 | 1 | https://mall.industry.siemens.com/mall/en/WW/Catalog/Product/3WL1116-3CB38-1AA2 | LP
3WL1116-3CB42-1AA2 | SENTRON WL SERİSİ AÇIK TİP GÜÇ ŞALTERİ, SABİT TİP YATAY BAĞLANTILI, DÖRT KUTUPLU, 66kA, ETU25B LSI KORUMALI, 640-1600 AMPER AŞIRI AKIM AYARLI, 2N0+2NC YARDIMCI KONTAKLI | 24067 | 1 | https://mall.industry.siemens.com/mall/en/WW/Catalog/Product/3WL1116-3CB42-1AA2 | LP
3WL1116-3CB46-1AA2 | SENTRON WL SERİSİ AÇIK TİP GÜÇ ŞALTERİ, ÇEKMECELİ TİP YATAY BAĞLANTILI, DÖRT KUTUPLU, 66kA, ETU25B LSI KORUMALI, 640-1600 AMPER AŞIRI AKIM AYARLI, 2N0+2NC YARDIMCI KONTAKLI | 30390 | 1 | https://mall.industry.siemens.com/mall/en/WW/Catalog/Product/3WL1116-3CB46-1AA2 | LP
3WL1116-3DG32-1AA2 | SENTRON WL SERİSİ AÇIK TİP GÜÇ ŞALTERİ, SABİT TİP YATAY BAĞLANTILI, ÜÇ KUTUPLU, 66kA, ETU27B LSING KORUMALI, 640-1600 AMPER AŞIRI AKIM AYARLI, 2N0+2NC YARDIMCI KONTAKLI | 19279 | 1 | https://mall.industry.siemens.com/mall/en/WW/Catalog/Product/3WL1116-3DG32-1AA2 | LP
3WL1116-3DG36-1AA2 | SENTRON WL SERİSİ AÇIK TİP GÜÇ ŞALTERİ, ÇEKMECELİ TİP YATAY BAĞLANTILI, ÜÇ KUTUPLU, 66kA, ETU27B LSING KORUMALI, 640-1600 AMPER AŞIRI AKIM AYARLI, 2N0+2NC YARDIMCI KONTAKLI | 22704 | 1 | https://mall.industry.siemens.com/mall/en/WW/Catalog/Product/3WL1116-3DG36-1AA2 | LP
3WL1116-3DG36-1AA2-ZR21T40 | SENTRON WL SERİSİ AÇIK TİP GÜÇ ŞALTERİ,ÜÇ KUTUPLU,66kA, ÇEKMECELİ TİP,1600 AMPER,ETU27BLSING KORUMALI,YATAY BAĞLANTILI, 2N0+2NC YARDIMCI KONTAKLI | 24151 | 1 | https://mall.industry.siemens.com/mall/en/WW/Catalog/Product/3WL1116-3DG36-1AA2-ZR21T40 | LP
3WL1116-3DG36-1GA2-ZC22T40 | SENTRON WL SERİSİ AÇIK TİP GÜÇ ŞALTERİ,ÜÇ KUTUPLU,66kA, ÇEKMECELİ TİP,1600 AMPER,ETU27BLSING KORUMALI,YATAY BAĞLANTILI, 2N0+2NC YARDIMCI KONTAKLI | 24172 | 1 | https://mall.industry.siemens.com/mall/en/WW/Catalog/Product/3WL1116-3DG36-1GA2-ZC22T40 | LP
3WL1116-3DG36-4GA2-ZC22T40 | SENTRON WL SERİSİ AÇIK TİP GÜÇ ŞALTERİ,ÜÇ KUTUPLU,66kA, ÇEKMECELİ TİP,1600 AMPER,ETU27BLSING KORUMALI,YATAY BAĞLANTILI, 2N0+2NC YARDIMCI KONTAKLI | 27613 | 1 | https://mall.industry.siemens.com/mall/en/WW/Catalog/Product/3WL1116-3DG36-4GA2-ZC22T40 | LP
3WL1116-3DG38-1AA2 | SENTRON WL SERİSİ AÇIK TİP GÜÇ ŞALTERİ, ÇEKMECELİ TİP FLANŞ BAĞLANTILI, ÜÇ KUTUPLU, 66kA, ETU27B LSING KORUMALI, 640-1600 AMPER AŞIRI AKIM AYARLI, 2N0+2NC YARDIMCI KONTAKLI | 22704 | 1 | https://mall.industry.siemens.com/mall/en/WW/Catalog/Product/3WL1116-3DG38-1AA2 | LP
3WL1116-3DG42-1AA2 | SENTRON WL SERİSİ AÇIK TİP GÜÇ ŞALTERİ, SABİT TİP YATAY BAĞLANTILI, DÖRT KUTUPLU, 66kA, ETU27B LSING KORUMALI, 640-1600 AMPER AŞIRI AKIM AYARLI, 2N0+2NC YARDIMCI KONTAKLI | 25865 | 1 | https://mall.industry.siemens.com/mall/en/WW/Catalog/Product/3WL1116-3DG42-1AA2 | LP
3WL1116-3DG42-4GA2-ZF23S55T40 | SENTRON WL SERİSİ AÇIK TİP GÜÇ ŞALTERİ,DÖRT KUTUPLU,66kA, SABİT TİP,1600 AMPER,ETU27BLSING KORUMALI,YATAY BAĞLANTILI, 2N0+2NC YARDIMCI KONTAKLI | 32984 | 1 | https://mall.industry.siemens.com/mall/en/WW/Catalog/Product/3WL1116-3DG42-4GA2-ZF23S55T40 | LP
3WL1116-3DG46-1AA2 | SENTRON WL SERİSİ AÇIK TİP GÜÇ ŞALTERİ, ÇEKMECELİ TİP YATAY BAĞLANTILI, DÖRT KUTUPLU, 66kA, ETU27B LSING KORUMALI, 640-1600 AMPER AŞIRI AKIM AYARLI, 2N0+2NC YARDIMCI KONTAKLI | 32188 | 1 | https://mall.industry.siemens.com/mall/en/WW/Catalog/Product/3WL1116-3DG46-1AA2 | LP
3WL1116-3EB32-1AA2 | SENTRON WL SERİSİ AÇIK TİP GÜÇ ŞALTERİ, SABİT TİP YATAY BAĞLANTILI, ÜÇ KUTUPLU, 66kA, ETU45B LSIN KORUMALI, 640-1600 AMPER AŞIRI AKIM AYARLI, 2N0+2NC YARDIMCI KONTAKLI | 18289 | 1 | https://mall.industry.siemens.com/mall/en/WW/Catalog/Product/3WL1116-3EB32-1AA2 | LP
3WL1116-3EB36-1AA2 | SENTRON WL SERİSİ AÇIK TİP GÜÇ ŞALTERİ, ÇEKMECELİ TİP YATAY BAĞLANTILI, ÜÇ KUTUPLU, 66kA, ETU45B LSIN KORUMALI, 640-1600 AMPER AŞIRI AKIM AYARLI, 2N0+2NC YARDIMCI KONTAKLI | 21714 | 1 | https://mall.industry.siemens.com/mall/en/WW/Catalog/Product/3WL1116-3EB36-1AA2 | LP
3WL1116-3EB38-1AA2 | SENTRON WL SERİSİ AÇIK TİP GÜÇ ŞALTERİ, ÇEKMECELİ TİP FLANŞ BAĞLANTILI, ÜÇ KUTUPLU, 66kA, ETU45B LSIN KORUMALI, 640-1600 AMPER AŞIRI AKIM AYARLI, 2N0+2NC YARDIMCI KONTAKLI | 21714 | 1 | https://mall.industry.siemens.com/mall/en/WW/Catalog/Product/3WL1116-3EB38-1AA2 | LP
3WL1116-3EB42-1AA2 | SENTRON WL SERİSİ AÇIK TİP GÜÇ ŞALTERİ, SABİT TİP YATAY BAĞLANTILI, DÖRT KUTUPLU, 66kA, ETU45B LSIN KORUMALI, 640-1600 AMPER AŞIRI AKIM AYARLI, 2N0+2NC YARDIMCI KONTAKLI | 24875 | 1 | https://mall.industry.siemens.com/mall/en/WW/Catalog/Product/3WL1116-3EB42-1AA2 | LP
3WL1116-3EB46-1AA2 | SENTRON WL SERİSİ AÇIK TİP GÜÇ ŞALTERİ, ÇEKMECELİ TİP YATAY BAĞLANTILI, DÖRT KUTUPLU, 66kA, ETU45B LSIN KORUMALI, 640-1600 AMPER AŞIRI AKIM AYARLI, 2N0+2NC YARDIMCI KONTAKLI | 31198 | 1 | https://mall.industry.siemens.com/mall/en/WW/Catalog/Product/3WL1116-3EB46-1AA2 | LP
3WL1116-3EG32-1AA2 | SENTRON WL SERİSİ AÇIK TİP GÜÇ ŞALTERİ, SABİT TİP YATAY BAĞLANTILI, ÜÇ KUTUPLU, 66kA, ETU45B LSING KORUMALI, 640-1600 AMPER AŞIRI AKIM AYARLI, 2N0+2NC YARDIMCI KONTAKLI | 20397 | 1 | https://mall.industry.siemens.com/mall/en/WW/Catalog/Product/3WL1116-3EG32-1AA2 | LP
3WL1116-3EG36-1AA2 | SENTRON WL SERİSİ AÇIK TİP GÜÇ ŞALTERİ, ÇEKMECELİ TİP YATAY BAĞLANTILI, ÜÇ KUTUPLU, 66kA, ETU45B LSING KORUMALI, 640-1600 AMPER AŞIRI AKIM AYARLI, 2N0+2NC YARDIMCI KONTAKLI | 23822 | 1 | https://mall.industry.siemens.com/mall/en/WW/Catalog/Product/3WL1116-3EG36-1AA2 | LP
3WL1116-3EG38-1AA2 | SENTRON WL SERİSİ AÇIK TİP GÜÇ ŞALTERİ, ÇEKMECELİ TİP FLANŞ BAĞLANTILI, ÜÇ KUTUPLU, 66kA, ETU45B LSING KORUMALI, 640-1600 AMPER AŞIRI AKIM AYARLI, 2N0+2NC YARDIMCI KONTAKLI | 23822 | 1 | https://mall.industry.siemens.com/mall/en/WW/Catalog/Product/3WL1116-3EG38-1AA2 | LP
3WL1116-3EG42-1AA2 | SENTRON WL SERİSİ AÇIK TİP GÜÇ ŞALTERİ, SABİT TİP YATAY BAĞLANTILI, DÖRT KUTUPLU, 66kA, ETU45B LSING KORUMALI, 640-1600 AMPER AŞIRI AKIM AYARLI, 2N0+2NC YARDIMCI KONTAKLI | 26983 | 1 | https://mall.industry.siemens.com/mall/en/WW/Catalog/Product/3WL1116-3EG42-1AA2 | LP
3WL1116-3EG46-1AA2 | SENTRON WL SERİSİ AÇIK TİP GÜÇ ŞALTERİ, ÇEKMECELİ TİP YATAY BAĞLANTILI, DÖRT KUTUPLU, 66kA, ETU45B LSING KORUMALI, 640-1600 AMPER AŞIRI AKIM AYARLI, 2N0+2NC YARDIMCI KONTAKLI | 33306 | 1 | https://mall.industry.siemens.com/mall/en/WW/Catalog/Product/3WL1116-3EG46-1AA2 | LP
3WL1116-3FB32-1AA2 | SENTRON WL SERİSİ AÇIK TİP GÜÇ ŞALTERİ, SABİT TİP YATAY BAĞLANTILI, ÜÇ KUTUPLU, 66kA, ETU45B LSIN KORUMALI, 4 SATIR LCD EKRANLI, 640-1600 AMPER AŞIRI AKIM AYARLI, 2N0+2NC YARDIMCI KONTAKLI | 19036 | 1 | https://mall.industry.siemens.com/mall/en/WW/Catalog/Product/3WL1116-3FB32-1AA2 | LP
3WL1116-3FB36-1AA2 | SENTRON WL SERİSİ AÇIK TİP GÜÇ ŞALTERİ, ÇEKMECELİ TİP YATAY BAĞLANTILI, ÜÇ KUTUPLU, 66kA, ETU45B LSIN KORUMALI, 4 SATIR LCD EKRANLI, 640-1600 AMPER AŞIRI AKIM AYARLI, 2N0+2NC YARDIMCI KONTAKLI | 22461 | 1 | https://mall.industry.siemens.com/mall/en/WW/Catalog/Product/3WL1116-3FB36-1AA2 | LP
3WL1116-3FB38-1AA2 | SENTRON WL SERİSİ AÇIK TİP GÜÇ ŞALTERİ, ÇEKMECELİ TİP FLANŞ BAĞLANTILI, ÜÇ KUTUPLU, 66kA, ETU45B LSIN KORUMALI, 4 SATIR LCD EKRANLI, 640-1600 AMPER AŞIRI AKIM AYARLI, 2N0+2NC YARDIMCI KONTAKLI | 22461 | 1 | https://mall.industry.siemens.com/mall/en/WW/Catalog/Product/3WL1116-3FB38-1AA2 | LP
3WL1116-3FB42-1AA2 | SENTRON WL SERİSİ AÇIK TİP GÜÇ ŞALTERİ, SABİT TİP YATAY BAĞLANTILI, DÖRT KUTUPLU, 66kA, ETU45B LSIN KORUMALI, 4 SATIR LCD EKRANLI, 640-1600 AMPER AŞIRI AKIM AYARLI, 2N0+2NC YARDIMCI KONTAKLI | 25622 | 1 | https://mall.industry.siemens.com/mall/en/WW/Catalog/Product/3WL1116-3FB42-1AA2 | LP
3WL1116-3FB46-1AA2 | SENTRON WL SERİSİ AÇIK TİP GÜÇ ŞALTERİ, ÇEKMECELİ TİP YATAY BAĞLANTILI, DÖRT KUTUPLU, 66kA, ETU45B LSIN KORUMALI, 4 SATIR LCD EKRANLI, 640-1600 AMPER AŞIRI AKIM AYARLI, 2N0+2NC YARDIMCI KONTAKLI | 31945 | 1 | https://mall.industry.siemens.com/mall/en/WW/Catalog/Product/3WL1116-3FB46-1AA2 | LP
3WL1116-3FG32-1AA2 | SENTRON WL SERİSİ AÇIK TİP GÜÇ ŞALTERİ, SABİT TİP YATAY BAĞLANTILI, ÜÇ KUTUPLU, 66kA, ETU45B LSING KORUMALI, 4 SATIR LCD EKRANLI, 640-1600 AMPER AŞIRI AKIM AYARLI, 2N0+2NC YARDIMCI KONTAKLI | 21215 | 1 | https://mall.industry.siemens.com/mall/en/WW/Catalog/Product/3WL1116-3FG32-1AA2 | LP
3WL1116-3FG36-1AA2 | SENTRON WL SERİSİ AÇIK TİP GÜÇ ŞALTERİ, ÇEKMECELİ TİP YATAY BAĞLANTILI, ÜÇ KUTUPLU, 66kA, ETU45B LSING KORUMALI, 4 SATIR LCD EKRANLI, 640-1600 AMPER AŞIRI AKIM AYARLI, 2N0+2NC YARDIMCI KONTAKLI | 24640 | 1 | https://mall.industry.siemens.com/mall/en/WW/Catalog/Product/3WL1116-3FG36-1AA2 | LP
3WL1116-3FG38-1AA2 | SENTRON WL SERİSİ AÇIK TİP GÜÇ ŞALTERİ, ÇEKMECELİ TİP FLANŞ BAĞLANTILI, ÜÇ KUTUPLU, 66kA, ETU45B LSING KORUMALI, 4 SATIR LCD EKRANLI, 640-1600 AMPER AŞIRI AKIM AYARLI, 2N0+2NC YARDIMCI KONTAKLI | 24640 | 1 | https://mall.industry.siemens.com/mall/en/WW/Catalog/Product/3WL1116-3FG38-1AA2 | LP
3WL1116-3FG42-1AA2 | SENTRON WL SERİSİ AÇIK TİP GÜÇ ŞALTERİ, SABİT TİP YATAY BAĞLANTILI, DÖRT KUTUPLU, 66kA, ETU45B LSING KORUMALI, 4 SATIR LCD EKRANLI, 640-1600 AMPER AŞIRI AKIM AYARLI, 2N0+2NC YARDIMCI KONTAKLI | 27801 | 1 | https://mall.industry.siemens.com/mall/en/WW/Catalog/Product/3WL1116-3FG42-1AA2 | LP
3WL1116-3FG46-1AA2 | SENTRON WL SERİSİ AÇIK TİP GÜÇ ŞALTERİ, ÇEKMECELİ TİP YATAY BAĞLANTILI, DÖRT KUTUPLU, 66kA, ETU45B LSING KORUMALI, 4 SATIR LCD EKRANLI, 640-1600 AMPER AŞIRI AKIM AYARLI, 2N0+2NC YARDIMCI KONTAKLI | 34124 | 1 | https://mall.industry.siemens.com/mall/en/WW/Catalog/Product/3WL1116-3FG46-1AA2 | LP
3WL1116-4BB32-1AA2 | SENTRON WL SERİSİ AÇIK TİP GÜÇ ŞALTERİ, SABİT TİP YATAY BAĞLANTILI, ÜÇ KUTUPLU, 85kA, ETU15B LI KORUMALI, 800-1600 AMPER AŞIRI AKIM AYARLI, 2N0+2NC YARDIMCI KONTAKLI | 18144 | 1 | https://mall.industry.siemens.com/mall/en/WW/Catalog/Product/3WL1116-4BB32-1AA2 | LP
3WL1116-4BB36-1AA2 | SENTRON WL SERİSİ AÇIK TİP GÜÇ ŞALTERİ, ÇEKMECELİ TİP YATAY BAĞLANTILI, ÜÇ KUTUPLU, 85kA, ETU15B LI KORUMALI, 800-1600 AMPER AŞIRI AKIM AYARLI, 2N0+2NC YARDIMCI KONTAKLI | 22592 | 1 | https://mall.industry.siemens.com/mall/en/WW/Catalog/Product/3WL1116-4BB36-1AA2 | LP
3WL1116-4BB38-1AA2 | SENTRON WL SERİSİ AÇIK TİP GÜÇ ŞALTERİ, ÇEKMECELİ TİP FLANŞ BAĞLANTILI, ÜÇ KUTUPLU, 85kA, ETU15B LI KORUMALI, 800-1600 AMPER AŞIRI AKIM AYARLI, 2N0+2NC YARDIMCI KONTAKLI | 22592 | 1 | https://mall.industry.siemens.com/mall/en/WW/Catalog/Product/3WL1116-4BB38-1AA2 | LP
3WL1116-4BB42-1AA2 | SENTRON WL SERİSİ AÇIK TİP GÜÇ ŞALTERİ, SABİT TİP YATAY BAĞLANTILI, DÖRT KUTUPLU, 85kA, ETU15B LI KORUMALI, 800-1600 AMPER AŞIRI AKIM AYARLI, 2N0+2NC YARDIMCI KONTAKLI | 25123 | 1 | https://mall.industry.siemens.com/mall/en/WW/Catalog/Product/3WL1116-4BB42-1AA2 | LP
3WL1116-4BB46-1AA2 | SENTRON WL SERİSİ AÇIK TİP GÜÇ ŞALTERİ, ÇEKMECELİ TİP YATAY BAĞLANTILI, DÖRT KUTUPLU, 85kA, ETU15B LI KORUMALI, 800-1600 AMPER AŞIRI AKIM AYARLI, 2N0+2NC YARDIMCI KONTAKLI | 31666 | 1 | https://mall.industry.siemens.com/mall/en/WW/Catalog/Product/3WL1116-4BB46-1AA2 | LP
3WL1116-4CB32-1AA2 | SENTRON WL SERİSİ AÇIK TİP GÜÇ ŞALTERİ, SABİT TİP YATAY BAĞLANTILI, ÜÇ KUTUPLU, 85kA, ETU25B LSI KORUMALI, 640-1600 AMPER AŞIRI AKIM AYARLI, 2N0+2NC YARDIMCI KONTAKLI | 18500 | 1 | https://mall.industry.siemens.com/mall/en/WW/Catalog/Product/3WL1116-4CB32-1AA2 | LP
3WL1116-4CB36-1AA2 | SENTRON WL SERİSİ AÇIK TİP GÜÇ ŞALTERİ, ÇEKMECELİ TİP YATAY BAĞLANTILI, ÜÇ KUTUPLU, 85kA, ETU25B LSI KORUMALI, 640-1600 AMPER AŞIRI AKIM AYARLI, 2N0+2NC YARDIMCI KONTAKLI | 22948 | 1 | https://mall.industry.siemens.com/mall/en/WW/Catalog/Product/3WL1116-4CB36-1AA2 | LP
3WL1116-4CB38-1AA2 | SENTRON WL SERİSİ AÇIK TİP GÜÇ ŞALTERİ, ÇEKMECELİ TİP FLANŞ BAĞLANTILI, ÜÇ KUTUPLU, 85kA, ETU25B LSI KORUMALI, 640-1600 AMPER AŞIRI AKIM AYARLI, 2N0+2NC YARDIMCI KONTAKLI | 22948 | 1 | https://mall.industry.siemens.com/mall/en/WW/Catalog/Product/3WL1116-4CB38-1AA2 | LP
3WL1116-4CB42-1AA2 | SENTRON WL SERİSİ AÇIK TİP GÜÇ ŞALTERİ, SABİT TİP YATAY BAĞLANTILI, DÖRT KUTUPLU, 85kA, ETU25B LSI KORUMALI, 640-1600 AMPER AŞIRI AKIM AYARLI, 2N0+2NC YARDIMCI KONTAKLI | 25479 | 1 | https://mall.industry.siemens.com/mall/en/WW/Catalog/Product/3WL1116-4CB42-1AA2 | LP
3WL1116-4CB42-4GG2 | SENTRON WL SERİSİ AÇIK TİP GÜÇ ŞALTERİ, SABİT TİP YATAY BAĞLANTILI, DÖRT KUTUPLU, 85kA, ETU25B LSI KORUMALI, 1250 AMPER AŞIRI AKIM AYARLI, 2N0+2NC YARDIMCI KONTAKLI | 30128 | 1 | https://mall.industry.siemens.com/mall/en/WW/Catalog/Product/3WL1116-4CB42-4GG2 | LP
3WL1116-4CB46-1AA2 | SENTRON WL SERİSİ AÇIK TİP GÜÇ ŞALTERİ, ÇEKMECELİ TİP YATAY BAĞLANTILI, DÖRT KUTUPLU, 85kA, ETU25B LSI KORUMALI, 640-1600 AMPER AŞIRI AKIM AYARLI, 2N0+2NC YARDIMCI KONTAKLI | 32022 | 1 | https://mall.industry.siemens.com/mall/en/WW/Catalog/Product/3WL1116-4CB46-1AA2 | LP
3WL1116-4DG32-1AA2 | SENTRON WL SERİSİ AÇIK TİP GÜÇ ŞALTERİ, SABİT TİP YATAY BAĞLANTILI, ÜÇ KUTUPLU, 85kA, ETU27B LSING KORUMALI, 640-1600 AMPER AŞIRI AKIM AYARLI, 2N0+2NC YARDIMCI KONTAKLI | 20298 | 1 | https://mall.industry.siemens.com/mall/en/WW/Catalog/Product/3WL1116-4DG32-1AA2 | LP
3WL1116-4DG36-1AA2 | SENTRON WL SERİSİ AÇIK TİP GÜÇ ŞALTERİ, ÇEKMECELİ TİP YATAY BAĞLANTILI, ÜÇ KUTUPLU, 85kA, ETU27B LSING KORUMALI, 640-1600 AMPER AŞIRI AKIM AYARLI, 2N0+2NC YARDIMCI KONTAKLI | 24746 | 1 | https://mall.industry.siemens.com/mall/en/WW/Catalog/Product/3WL1116-4DG36-1AA2 | LP
3WL1116-4DG36-4GG2 | SENTRON WL SERİSİ AÇIK TİP GÜÇ ŞALTERİ, ÇEKMECELİ TİP YATAY BAĞLANTILI, ÜÇ KUTUPLU, 85kA, ETU27B LIG KORUMALI, 1250 AMPER AŞIRI AKIM AYARLI, 2N0+2NC YARDIMCI KONTAKLI | 29395 | 1 | https://mall.industry.siemens.com/mall/en/WW/Catalog/Product/3WL1116-4DG36-4GG2 | LP
3WL1116-4DG36-4GG2-ZC22K07T40 | SENTRON WL SERİSİ AÇIK TİP GÜÇ ŞALTERİ, ÇEKMECELİ TİP YATAY BAĞLANTILI, ÜÇ KUTUPLU, 85kA, ETU27B LSING KORUMALI, 640-1600 AMPER AŞIRI AKIM AYARLI, 2N0+2NC YARDIMCI KONTAKLI, Z OPSIYON C22K07T40 | 30833 | 1 | https://mall.industry.siemens.com/mall/en/WW/Catalog/Product/3WL1116-4DG36-4GG2-ZC22K07T40 | LP
3WL1116-4DG38-1AA2 | SENTRON WL SERİSİ AÇIK TİP GÜÇ ŞALTERİ, ÇEKMECELİ TİP FLANŞ BAĞLANTILI, ÜÇ KUTUPLU, 85kA, ETU27B LSING KORUMALI, 640-1600 AMPER AŞIRI AKIM AYARLI, 2N0+2NC YARDIMCI KONTAKLI | 24746 | 1 | https://mall.industry.siemens.com/mall/en/WW/Catalog/Product/3WL1116-4DG38-1AA2 | LP
3WL1116-4DG42-1AA2 | SENTRON WL SERİSİ AÇIK TİP GÜÇ ŞALTERİ, SABİT TİP YATAY BAĞLANTILI, DÖRT KUTUPLU, 85kA, ETU27B LSING KORUMALI, 640-1600 AMPER AŞIRI AKIM AYARLI, 2N0+2NC YARDIMCI KONTAKLI | 27277 | 1 | https://mall.industry.siemens.com/mall/en/WW/Catalog/Product/3WL1116-4DG42-1AA2 | LP
3WL1116-4DG46-1AA2 | SENTRON WL SERİSİ AÇIK TİP GÜÇ ŞALTERİ, ÇEKMECELİ TİP YATAY BAĞLANTILI, DÖRT KUTUPLU, 85kA, ETU27B LSING KORUMALI, 640-1600 AMPER AŞIRI AKIM AYARLI, 2N0+2NC YARDIMCI KONTAKLI | 33820 | 1 | https://mall.industry.siemens.com/mall/en/WW/Catalog/Product/3WL1116-4DG46-1AA2 | LP
3WL1116-4EB32-1AA2 | SENTRON WL SERİSİ AÇIK TİP GÜÇ ŞALTERİ, SABİT TİP YATAY BAĞLANTILI, ÜÇ KUTUPLU, 85kA, ETU45B LSIN KORUMALI, 640-1600 AMPER AŞIRI AKIM AYARLI, 2N0+2NC YARDIMCI KONTAKLI | 19308 | 1 | https://mall.industry.siemens.com/mall/en/WW/Catalog/Product/3WL1116-4EB32-1AA2 | LP
3WL1116-4EB36-1AA2 | SENTRON WL SERİSİ AÇIK TİP GÜÇ ŞALTERİ, ÇEKMECELİ TİP YATAY BAĞLANTILI, ÜÇ KUTUPLU, 85kA, ETU45B LSIN KORUMALI, 640-1600 AMPER AŞIRI AKIM AYARLI, 2N0+2NC YARDIMCI KONTAKLI | 23756 | 1 | https://mall.industry.siemens.com/mall/en/WW/Catalog/Product/3WL1116-4EB36-1AA2 | LP
3WL1116-4EB38-1AA2 | SENTRON WL SERİSİ AÇIK TİP GÜÇ ŞALTERİ, ÇEKMECELİ TİP FLANŞ BAĞLANTILI, ÜÇ KUTUPLU, 85kA, ETU45B LSIN KORUMALI, 640-1600 AMPER AŞIRI AKIM AYARLI, 2N0+2NC YARDIMCI KONTAKLI | 23756 | 1 | https://mall.industry.siemens.com/mall/en/WW/Catalog/Product/3WL1116-4EB38-1AA2 | LP
3WL1116-4EB42-1AA2 | SENTRON WL SERİSİ AÇIK TİP GÜÇ ŞALTERİ, SABİT TİP YATAY BAĞLANTILI, DÖRT KUTUPLU, 85kA, ETU45B LSIN KORUMALI, 640-1600 AMPER AŞIRI AKIM AYARLI, 2N0+2NC YARDIMCI KONTAKLI | 26287 | 1 | https://mall.industry.siemens.com/mall/en/WW/Catalog/Product/3WL1116-4EB42-1AA2 | LP
3WL1116-4EB46-1AA2 | SENTRON WL SERİSİ AÇIK TİP GÜÇ ŞALTERİ, ÇEKMECELİ TİP YATAY BAĞLANTILI, DÖRT KUTUPLU, 85kA, ETU45B LSIN KORUMALI, 640-1600 AMPER AŞIRI AKIM AYARLI, 2N0+2NC YARDIMCI KONTAKLI | 32830 | 1 | https://mall.industry.siemens.com/mall/en/WW/Catalog/Product/3WL1116-4EB46-1AA2 | LP
3WL1116-4EG32-1AA2 | SENTRON WL SERİSİ AÇIK TİP GÜÇ ŞALTERİ, SABİT TİP YATAY BAĞLANTILI, ÜÇ KUTUPLU, 85kA, ETU45B LSING KORUMALI, 640-1600 AMPER AŞIRI AKIM AYARLI, 2N0+2NC YARDIMCI KONTAKLI | 21416 | 1 | https://mall.industry.siemens.com/mall/en/WW/Catalog/Product/3WL1116-4EG32-1AA2 | LP
3WL1116-4EG36-1AA2 | SENTRON WL SERİSİ AÇIK TİP GÜÇ ŞALTERİ, ÇEKMECELİ TİP YATAY BAĞLANTILI, ÜÇ KUTUPLU, 85kA, ETU45B LSING KORUMALI, 640-1600 AMPER AŞIRI AKIM AYARLI, 2N0+2NC YARDIMCI KONTAKLI | 25864 | 1 | https://mall.industry.siemens.com/mall/en/WW/Catalog/Product/3WL1116-4EG36-1AA2 | LP
3WL1116-4EG38-1AA2 | SENTRON WL SERİSİ AÇIK TİP GÜÇ ŞALTERİ, ÇEKMECELİ TİP FLANŞ BAĞLANTILI, ÜÇ KUTUPLU, 85kA, ETU45B LSING KORUMALI, 640-1600 AMPER AŞIRI AKIM AYARLI, 2N0+2NC YARDIMCI KONTAKLI | 25864 | 1 | https://mall.industry.siemens.com/mall/en/WW/Catalog/Product/3WL1116-4EG38-1AA2 | LP
3WL1116-4EG42-1AA2 | SENTRON WL SERİSİ AÇIK TİP GÜÇ ŞALTERİ, SABİT TİP YATAY BAĞLANTILI, DÖRT KUTUPLU, 85kA, ETU45B LSING KORUMALI, 640-1600 AMPER AŞIRI AKIM AYARLI, 2N0+2NC YARDIMCI KONTAKLI | 28395 | 1 | https://mall.industry.siemens.com/mall/en/WW/Catalog/Product/3WL1116-4EG42-1AA2 | LP
3WL1116-4EG46-1AA2 | SENTRON WL SERİSİ AÇIK TİP GÜÇ ŞALTERİ, ÇEKMECELİ TİP YATAY BAĞLANTILI, DÖRT KUTUPLU, 85kA, ETU45B LSING KORUMALI, 640-1600 AMPER AŞIRI AKIM AYARLI, 2N0+2NC YARDIMCI KONTAKLI | 34938 | 1 | https://mall.industry.siemens.com/mall/en/WW/Catalog/Product/3WL1116-4EG46-1AA2 | LP
3WL1116-4FB32-1AA2 | SENTRON WL SERİSİ AÇIK TİP GÜÇ ŞALTERİ, SABİT TİP YATAY BAĞLANTILI, ÜÇ KUTUPLU, 85kA, ETU45B LSIN KORUMALI, 4 SATIR LCD EKRANLI, 640-1600 AMPER AŞIRI AKIM AYARLI, 2N0+2NC YARDIMCI KONTAKLI | 20055 | 1 | https://mall.industry.siemens.com/mall/en/WW/Catalog/Product/3WL1116-4FB32-1AA2 | LP
3WL1116-4FB36-1AA2 | SENTRON WL SERİSİ AÇIK TİP GÜÇ ŞALTERİ, ÇEKMECELİ TİP YATAY BAĞLANTILI, ÜÇ KUTUPLU, 85kA, ETU45B LSIN KORUMALI, 4 SATIR LCD EKRANLI, 640-1600 AMPER AŞIRI AKIM AYARLI, 2N0+2NC YARDIMCI KONTAKLI | 24503 | 1 | https://mall.industry.siemens.com/mall/en/WW/Catalog/Product/3WL1116-4FB36-1AA2 | LP
3WL1116-4FB38-1AA2 | SENTRON WL SERİSİ AÇIK TİP GÜÇ ŞALTERİ, ÇEKMECELİ TİP FLANŞ BAĞLANTILI, ÜÇ KUTUPLU, 85kA, ETU45B LSIN KORUMALI, 4 SATIR LCD EKRANLI, 640-1600 AMPER AŞIRI AKIM AYARLI, 2N0+2NC YARDIMCI KONTAKLI | 24503 | 1 | https://mall.industry.siemens.com/mall/en/WW/Catalog/Product/3WL1116-4FB38-1AA2 | LP
3WL1116-4FB42-1AA2 | SENTRON WL SERİSİ AÇIK TİP GÜÇ ŞALTERİ, SABİT TİP YATAY BAĞLANTILI, DÖRT KUTUPLU, 85kA, ETU45B LSIN KORUMALI, 4 SATIR LCD EKRANLI, 640-1600 AMPER AŞIRI AKIM AYARLI, 2N0+2NC YARDIMCI KONTAKLI | 27034 | 1 | https://mall.industry.siemens.com/mall/en/WW/Catalog/Product/3WL1116-4FB42-1AA2 | LP
3WL1116-4FB46-1AA2 | SENTRON WL SERİSİ AÇIK TİP GÜÇ ŞALTERİ, ÇEKMECELİ TİP YATAY BAĞLANTILI, DÖRT KUTUPLU, 85kA, ETU45B LSIN KORUMALI, 4 SATIR LCD EKRANLI, 640-1600 AMPER AŞIRI AKIM AYARLI, 2N0+2NC YARDIMCI KONTAKLI | 33577 | 1 | https://mall.industry.siemens.com/mall/en/WW/Catalog/Product/3WL1116-4FB46-1AA2 | LP
3WL1116-4FG32-1AA2 | SENTRON WL SERİSİ AÇIK TİP GÜÇ ŞALTERİ, SABİT TİP YATAY BAĞLANTILI, ÜÇ KUTUPLU, 85kA, ETU45B LSING KORUMALI, 4 SATIR LCD EKRANLI, 640-1600 AMPER AŞIRI AKIM AYARLI, 2N0+2NC YARDIMCI KONTAKLI | 22234 | 1 | https://mall.industry.siemens.com/mall/en/WW/Catalog/Product/3WL1116-4FG32-1AA2 | LP
3WL1116-4FG36-1AA2 | SENTRON WL SERİSİ AÇIK TİP GÜÇ ŞALTERİ, ÇEKMECELİ TİP YATAY BAĞLANTILI, ÜÇ KUTUPLU, 85kA, ETU45B LSING KORUMALI, 4 SATIR LCD EKRANLI, 640-1600 AMPER AŞIRI AKIM AYARLI, 2N0+2NC YARDIMCI KONTAKLI | 26682 | 1 | https://mall.industry.siemens.com/mall/en/WW/Catalog/Product/3WL1116-4FG36-1AA2 | LP
3WL1116-4FG38-1AA2 | SENTRON WL SERİSİ AÇIK TİP GÜÇ ŞALTERİ, ÇEKMECELİ TİP FLANŞ BAĞLANTILI, ÜÇ KUTUPLU, 85kA, ETU45B LSING KORUMALI, 4 SATIR LCD EKRANLI, 640-1600 AMPER AŞIRI AKIM AYARLI, 2N0+2NC YARDIMCI KONTAKLI | 26682 | 1 | https://mall.industry.siemens.com/mall/en/WW/Catalog/Product/3WL1116-4FG38-1AA2 | LP
3WL1116-4FG42-1AA2 | SENTRON WL SERİSİ AÇIK TİP GÜÇ ŞALTERİ, SABİT TİP YATAY BAĞLANTILI, DÖRT KUTUPLU, 85kA, ETU45B LSING KORUMALI, 4 SATIR LCD EKRANLI, 640-1600 AMPER AŞIRI AKIM AYARLI, 2N0+2NC YARDIMCI KONTAKLI | 29213 | 1 | https://mall.industry.siemens.com/mall/en/WW/Catalog/Product/3WL1116-4FG42-1AA2 | LP
3WL1116-4FG46-1AA2 | SENTRON WL SERİSİ AÇIK TİP GÜÇ ŞALTERİ, ÇEKMECELİ TİP YATAY BAĞLANTILI, DÖRT KUTUPLU, 85kA, ETU45B LSING KORUMALI, 4 SATIR LCD EKRANLI, 640-1600 AMPER AŞIRI AKIM AYARLI, 2N0+2NC YARDIMCI KONTAKLI | 35756 | 1 | https://mall.industry.siemens.com/mall/en/WW/Catalog/Product/3WL1116-4FG46-1AA2 | LP
3WL1120-2BB32-1AA2 | SENTRON WL SERİSİ AÇIK TİP GÜÇ ŞALTERİ, SABİT TİP YATAY BAĞLANTILI, ÜÇ KUTUPLU, 55kA, ETU15B LI KORUMALI, 1000-2000 AMPER AŞIRI AKIM AYARLI, 2N0+2NC YARDIMCI KONTAKLI | 18463 | 1 | https://mall.industry.siemens.com/mall/en/WW/Catalog/Product/3WL1120-2BB32-1AA2 | LP
3WL1120-2BB32-4AN2 | SENTRON WL SERİSİ AÇIK TİP GÜÇ ŞALTERİ,ÜÇ KUTUPLU,55kA,SABİT TİP,2000 AMPER,ETU15B, LI KORUMALI,YATAY BAĞLANTILI, 2N0+2NC YARDIMCI KONTAKLI | 22867 | 1 | https://mall.industry.siemens.com/mall/en/WW/Catalog/Product/3WL1120-2BB32-4AN2 | LP
3WL1120-2BB32-4GA2 | SENTRON WL SERİSİ AÇIK TİP GÜÇ ŞALTERİ, SABİT TİP YATAY BAĞLANTILI, ÜÇ KUTUPLU, 55kA, ETU15B LI KORUMALI, 2000 AMPER AŞIRI AKIM AYARLI, 2N0+2NC YARDIMCI KONTAKLI | 22508 | 1 | https://mall.industry.siemens.com/mall/en/WW/Catalog/Product/3WL1120-2BB32-4GA2 | LP
3WL1120-2BB36-1AA2 | SENTRON WL SERİSİ AÇIK TİP GÜÇ ŞALTERİ, ÇEKMECELİ TİP YATAY BAĞLANTILI, ÜÇ KUTUPLU, 55kA, ETU15B LI KORUMALI, 1000-2000 AMPER AŞIRI AKIM AYARLI, 2N0+2NC YARDIMCI KONTAKLI | 22161 | 1 | https://mall.industry.siemens.com/mall/en/WW/Catalog/Product/3WL1120-2BB36-1AA2 | LP
3WL1120-2BB38-1AA2 | SENTRON WL SERİSİ AÇIK TİP GÜÇ ŞALTERİ, ÇEKMECELİ TİP FLANŞ BAĞLANTILI, ÜÇ KUTUPLU, 55kA, ETU15B LI KORUMALI, 1000-2000 AMPER AŞIRI AKIM AYARLI, 2N0+2NC YARDIMCI KONTAKLI | 22161 | 1 | https://mall.industry.siemens.com/mall/en/WW/Catalog/Product/3WL1120-2BB38-1AA2 | LP
3WL1120-2BB42-1AA2 | SENTRON WL SERİSİ AÇIK TİP GÜÇ ŞALTERİ, SABİT TİP YATAY BAĞLANTILI, DÖRT KUTUPLU, 55kA, ETU15B LI KORUMALI, 1000-2000 AMPER AŞIRI AKIM AYARLI, 2N0+2NC YARDIMCI KONTAKLI | 25564 | 1 | https://mall.industry.siemens.com/mall/en/WW/Catalog/Product/3WL1120-2BB42-1AA2 | LP
3WL1120-2BB42-4AN2 | SENTRON WL SERİSİ AÇIK TİP GÜÇ ŞALTERİ, SABİT TİP YATAY BAĞLANTILI, DÖRT KUTUPLU, 55kA, ETU15B LI KORUMALI, 2000 AMPER AŞIRI AKIM AYARLI, 2N0+2NC YARDIMCI KONTAKLI | 29968 | 1 | https://mall.industry.siemens.com/mall/en/WW/Catalog/Product/3WL1120-2BB42-4AN2 | LP
3WL1120-2BB42-4GA2 | SENTRON WL SERİSİ AÇIK TİP GÜÇ ŞALTERİ, SABİT TİP YATAY BAĞLANTILI, DÖRT KUTUPLU, 55kA, ETU15B LI KORUMALI, 2000 AMPER AŞIRI AKIM AYARLI, 2N0+2NC YARDIMCI KONTAKLI | 29609 | 1 | https://mall.industry.siemens.com/mall/en/WW/Catalog/Product/3WL1120-2BB42-4GA2 | LP
3WL1120-2BB42-4GN2-ZC22 | SENTRON WL SERİSİ AÇIK TİP GÜÇ ŞALTERİ,DÖRT KUTUPLU,55kA,SABİT TİP,2000 AMPER,ETU15B, LI KORUMALI,YATAY BAĞLANTILI, 2N0+2NC YARDIMCI KONTAKLI | 30943 | 1 | https://mall.industry.siemens.com/mall/en/WW/Catalog/Product/3WL1120-2BB42-4GN2-ZC22 | LP
3WL1120-2BB46-1AA2 | SENTRON WL SERİSİ AÇIK TİP GÜÇ ŞALTERİ, ÇEKMECELİ TİP YATAY BAĞLANTILI, DÖRT KUTUPLU, 55kA, ETU15B LI KORUMALI, 1000-2000 AMPER AŞIRI AKIM AYARLI, 2N0+2NC YARDIMCI KONTAKLI | 32389 | 1 | https://mall.industry.siemens.com/mall/en/WW/Catalog/Product/3WL1120-2BB46-1AA2 | LP
3WL1120-2CB32-1AA2 | SENTRON WL SERİSİ AÇIK TİP GÜÇ ŞALTERİ, SABİT TİP YATAY BAĞLANTILI, ÜÇ KUTUPLU, 55kA, ETU25B LSI KORUMALI, 800-2000 AMPER AŞIRI AKIM AYARLI, 2N0+2NC YARDIMCI KONTAKLI | 18819 | 1 | https://mall.industry.siemens.com/mall/en/WW/Catalog/Product/3WL1120-2CB32-1AA2 | LP
3WL1120-2CB32-1AA4 | SENTRON WL SERİSİ AÇIK TİP GÜÇ ŞALTERİ,ÜÇ KUTUPLU,55kA,SABİT TİP,2000 AMPER,ETU25B, LSI KORUMALI,YATAY BAĞLANTILI, 4N0+4NC YARDIMCI KONTAKLI | 19519 | 1 | https://mall.industry.siemens.com/mall/en/WW/Catalog/Product/3WL1120-2CB32-1AA4 | LP
3WL1120-2CB36-1AA2 | SENTRON WL SERİSİ AÇIK TİP GÜÇ ŞALTERİ, ÇEKMECELİ TİP YATAY BAĞLANTILI, ÜÇ KUTUPLU, 55kA, ETU25B LSI KORUMALI, 800-2000 AMPER AŞIRI AKIM AYARLI, 2N0+2NC YARDIMCI KONTAKLI | 22517 | 1 | https://mall.industry.siemens.com/mall/en/WW/Catalog/Product/3WL1120-2CB36-1AA2 | LP
3WL1120-2CB36-1AA2-ZK07R21T40 | SENTRON WL SERİSİ AÇIK TİP GÜÇ ŞALTERİ,ÜÇ KUTUPLU,55kA,ÇEKMECELİ TİP,2000 AMPER,ETU25B, LSI KORUMALI,YATAY BAĞLANTILI, 2N0+2NC YARDIMCI KONTAKLI | 24538 | 1 | https://mall.industry.siemens.com/mall/en/WW/Catalog/Product/3WL1120-2CB36-1AA2-ZK07R21T40 | LP
3WL1120-2CB38-1AA2 | SENTRON WL SERİSİ AÇIK TİP GÜÇ ŞALTERİ, ÇEKMECELİ TİP FLANŞ BAĞLANTILI, ÜÇ KUTUPLU, 55kA, ETU25B LSI KORUMALI, 800-2000 AMPER AŞIRI AKIM AYARLI, 2N0+2NC YARDIMCI KONTAKLI | 22517 | 1 | https://mall.industry.siemens.com/mall/en/WW/Catalog/Product/3WL1120-2CB38-1AA2 | LP
3WL1120-2CB42-1AA2 | SENTRON WL SERİSİ AÇIK TİP GÜÇ ŞALTERİ, SABİT TİP YATAY BAĞLANTILI, DÖRT KUTUPLU, 55kA, ETU25B LSI KORUMALI, 800-2000 AMPER AŞIRI AKIM AYARLI, 2N0+2NC YARDIMCI KONTAKLI | 25920 | 1 | https://mall.industry.siemens.com/mall/en/WW/Catalog/Product/3WL1120-2CB42-1AA2 | LP
3WL1120-2CB42-1AN2 | SENTRON WL SERİSİ AÇIK TİP GÜÇ ŞALTERİ, SABİT TİP YATAY BAĞLANTILI, DÖRT KUTUPLU, 55kA, ETU25B LSI KORUMALI, 2000 AMPER AŞIRI AKIM AYARLI, 2N0+2NC YARDIMCI KONTAKLI | 26883 | 1 | https://mall.industry.siemens.com/mall/en/WW/Catalog/Product/3WL1120-2CB42-1AN2 | LP
3WL1120-2CB42-1AN2-ZT40 | SENTRON WL SERİSİ AÇIK TİP GÜÇ ŞALTERİ, SABİT TİP YATAY BAĞLANTILI, DÖRT KUTUPLU, 55kA, ETU25B LSI KORUMALI, 800-2000 AMPER AŞIRI AKIM AYARLI, 2N0+2NC YARDIMCI KONTAKLI, DÜŞÜK GERİLİ BOBİNİ 220VAC; KAPI OYMA ÇERÇEVELİ | 27376 | 1 | https://mall.industry.siemens.com/mall/en/WW/Catalog/Product/3WL1120-2CB42-1AN2-ZT40 | LP
3WL1120-2CB42-4GA2 | SENTRON WL SERİSİ AÇIK TİP GÜÇ ŞALTERİ, SABİT TİP YATAY BAĞLANTILI, DÖRT KUTUPLU, 55kA, ETU25B LSI KORUMALI, 2000 AMPER AŞIRI AKIM AYARLI, 2N0+2NC YARDIMCI KONTAKLI | 29965 | 1 | https://mall.industry.siemens.com/mall/en/WW/Catalog/Product/3WL1120-2CB42-4GA2 | LP
3WL1120-2CB42-4GA2-ZT40 | SENTRON WL SERİSİ AÇIK TİP GÜÇ ŞALTERİ, SABİT TİP YATAY BAĞLANTILI, DÖRT KUTUPLU, 55kA, ETU25B LSI KORUMALI, 800-2000 AMPER AŞIRI AKIM AYARLI, 2N0+2NC YARDIMCI KONTAKLI, Z OPSIYON -ZT40 | 30458 | 1 | https://mall.industry.siemens.com/mall/en/WW/Catalog/Product/3WL1120-2CB42-4GA2-ZT40 | LP
3WL1120-2CB46-1AA2 | SENTRON WL SERİSİ AÇIK TİP GÜÇ ŞALTERİ, ÇEKMECELİ TİP YATAY BAĞLANTILI, DÖRT KUTUPLU, 55kA, ETU25B LSI KORUMALI, 800-2000 AMPER AŞIRI AKIM AYARLI, 2N0+2NC YARDIMCI KONTAKLI | 32745 | 1 | https://mall.industry.siemens.com/mall/en/WW/Catalog/Product/3WL1120-2CB46-1AA2 | LP
3WL1120-2CB48-1AA2 | SENTRON WL SERİSİ AÇIK TİP GÜÇ ŞALTERİ,DÖRT KUTUPLU,55kA,ÇEKMECELİ TİP,2000 AMPER,ETU25B, LSI KORUMALI,FLANŞ BAĞLANTILI,2N0+2NC YARDIMCI KONTAKLI | 32745 | 1 | https://mall.industry.siemens.com/mall/en/WW/Catalog/Product/3WL1120-2CB48-1AA2 | LP
3WL1120-2DG32-1AA2 | SENTRON WL SERİSİ AÇIK TİP GÜÇ ŞALTERİ, SABİT TİP YATAY BAĞLANTILI, ÜÇ KUTUPLU, 55kA, ETU27B LSING KORUMALI, 800-2000 AMPER AŞIRI AKIM AYARLI, 2N0+2NC YARDIMCI KONTAKLI | 20617 | 1 | https://mall.industry.siemens.com/mall/en/WW/Catalog/Product/3WL1120-2DG32-1AA2 | LP
3WL1120-2DG36-1AA2 | SENTRON WL SERİSİ AÇIK TİP GÜÇ ŞALTERİ, ÇEKMECELİ TİP YATAY BAĞLANTILI, ÜÇ KUTUPLU, 55kA, ETU27B LSING KORUMALI, 800-2000 AMPER AŞIRI AKIM AYARLI, 2N0+2NC YARDIMCI KONTAKLI | 24315 | 1 | https://mall.industry.siemens.com/mall/en/WW/Catalog/Product/3WL1120-2DG36-1AA2 | LP
3WL1120-2DG38-1AA2 | SENTRON WL SERİSİ AÇIK TİP GÜÇ ŞALTERİ, ÇEKMECELİ TİP FLANŞ BAĞLANTILI, ÜÇ KUTUPLU, 55kA, ETU27B LSING KORUMALI, 800-2000 AMPER AŞIRI AKIM AYARLI, 2N0+2NC YARDIMCI KONTAKLI | 24315 | 1 | https://mall.industry.siemens.com/mall/en/WW/Catalog/Product/3WL1120-2DG38-1AA2 | LP
3WL1120-2DG42-1AA2 | SENTRON WL SERİSİ AÇIK TİP GÜÇ ŞALTERİ, SABİT TİP YATAY BAĞLANTILI, DÖRT KUTUPLU, 55kA, ETU27B LSING KORUMALI, 800-2000 AMPER AŞIRI AKIM AYARLI, 2N0+2NC YARDIMCI KONTAKLI | 27718 | 1 | https://mall.industry.siemens.com/mall/en/WW/Catalog/Product/3WL1120-2DG42-1AA2 | LP
3WL1120-2DG42-1AA4 | SENTRON WL SERİSİ AÇIK TİP GÜÇ ŞALTERİ,DÖRT KUTUPLU,55kA,SABİT TİP,2000 AMPER,ETU27BLSING KORUMALI,YATAY BAĞLANTILI, 4N0+4NC YARDIMCI KONTAKLI | 28418 | 1 | https://mall.industry.siemens.com/mall/en/WW/Catalog/Product/3WL1120-2DG42-1AA4 | LP
3WL1120-2DG42-4GA2 | SENTRON WL SERİSİ AÇIK TİP GÜÇ ŞALTERİ, SABİT TİP YATAY BAĞLANTILI, DÖRT KUTUPLU, 55kA, ETU27B LIG KORUMALI, 2000 AMPER AŞIRI AKIM AYARLI, 2N0+2NC YARDIMCI KONTAKLI | 31763 | 1 | https://mall.industry.siemens.com/mall/en/WW/Catalog/Product/3WL1120-2DG42-4GA2 | LP
3WL1120-2DG46-1AA2 | SENTRON WL SERİSİ AÇIK TİP GÜÇ ŞALTERİ, ÇEKMECELİ TİP YATAY BAĞLANTILI, DÖRT KUTUPLU, 55kA, ETU27B LSING KORUMALI, 800-2000 AMPER AŞIRI AKIM AYARLI, 2N0+2NC YARDIMCI KONTAKLI | 34543 | 1 | https://mall.industry.siemens.com/mall/en/WW/Catalog/Product/3WL1120-2DG46-1AA2 | LP
3WL1120-2EB32-1AA2 | SENTRON WL SERİSİ AÇIK TİP GÜÇ ŞALTERİ, SABİT TİP YATAY BAĞLANTILI, ÜÇ KUTUPLU, 55kA, ETU45B LSIN KORUMALI, 800-2000 AMPER AŞIRI AKIM AYARLI, 2N0+2NC YARDIMCI KONTAKLI | 19627 | 1 | https://mall.industry.siemens.com/mall/en/WW/Catalog/Product/3WL1120-2EB32-1AA2 | LP
3WL1120-2EB36-1AA2 | SENTRON WL SERİSİ AÇIK TİP GÜÇ ŞALTERİ, ÇEKMECELİ TİP YATAY BAĞLANTILI, ÜÇ KUTUPLU, 55kA, ETU45B LSIN KORUMALI, 800-2000 AMPER AŞIRI AKIM AYARLI, 2N0+2NC YARDIMCI KONTAKLI | 23325 | 1 | https://mall.industry.siemens.com/mall/en/WW/Catalog/Product/3WL1120-2EB36-1AA2 | LP
3WL1120-2EB38-1AA2 | SENTRON WL SERİSİ AÇIK TİP GÜÇ ŞALTERİ, ÇEKMECELİ TİP FLANŞ BAĞLANTILI, ÜÇ KUTUPLU, 55kA, ETU45B LSIN KORUMALI, 800-2000 AMPER AŞIRI AKIM AYARLI, 2N0+2NC YARDIMCI KONTAKLI | 23325 | 1 | https://mall.industry.siemens.com/mall/en/WW/Catalog/Product/3WL1120-2EB38-1AA2 | LP
3WL1120-2EB42-1AA2 | SENTRON WL SERİSİ AÇIK TİP GÜÇ ŞALTERİ, SABİT TİP YATAY BAĞLANTILI, DÖRT KUTUPLU, 55kA, ETU45B LSIN KORUMALI, 800-2000 AMPER AŞIRI AKIM AYARLI, 2N0+2NC YARDIMCI KONTAKLI | 26728 | 1 | https://mall.industry.siemens.com/mall/en/WW/Catalog/Product/3WL1120-2EB42-1AA2 | LP
3WL1120-2EB46-1AA2 | SENTRON WL SERİSİ AÇIK TİP GÜÇ ŞALTERİ, ÇEKMECELİ TİP YATAY BAĞLANTILI, DÖRT KUTUPLU, 55kA, ETU45B LSIN KORUMALI, 800-2000 AMPER AŞIRI AKIM AYARLI, 2N0+2NC YARDIMCI KONTAKLI | 33553 | 1 | https://mall.industry.siemens.com/mall/en/WW/Catalog/Product/3WL1120-2EB46-1AA2 | LP
3WL1120-2EG32-1AA2 | SENTRON WL SERİSİ AÇIK TİP GÜÇ ŞALTERİ, SABİT TİP YATAY BAĞLANTILI, ÜÇ KUTUPLU, 55kA, ETU45B LSING KORUMALI, 800-2000 AMPER AŞIRI AKIM AYARLI, 2N0+2NC YARDIMCI KONTAKLI | 21735 | 1 | https://mall.industry.siemens.com/mall/en/WW/Catalog/Product/3WL1120-2EG32-1AA2 | LP
3WL1120-2EG36-1AA2 | SENTRON WL SERİSİ AÇIK TİP GÜÇ ŞALTERİ, ÇEKMECELİ TİP YATAY BAĞLANTILI, ÜÇ KUTUPLU, 55kA, ETU45B LSING KORUMALI, 800-2000 AMPER AŞIRI AKIM AYARLI, 2N0+2NC YARDIMCI KONTAKLI | 25433 | 1 | https://mall.industry.siemens.com/mall/en/WW/Catalog/Product/3WL1120-2EG36-1AA2 | LP
3WL1120-2EG38-1AA2 | SENTRON WL SERİSİ AÇIK TİP GÜÇ ŞALTERİ, ÇEKMECELİ TİP FLANŞ BAĞLANTILI, ÜÇ KUTUPLU, 55kA, ETU45B LSING KORUMALI, 800-2000 AMPER AŞIRI AKIM AYARLI, 2N0+2NC YARDIMCI KONTAKLI | 25433 | 1 | https://mall.industry.siemens.com/mall/en/WW/Catalog/Product/3WL1120-2EG38-1AA2 | LP
3WL1120-2EG42-1AA2 | SENTRON WL SERİSİ AÇIK TİP GÜÇ ŞALTERİ, SABİT TİP YATAY BAĞLANTILI, DÖRT KUTUPLU, 55kA, ETU45B LSING KORUMALI, 800-2000 AMPER AŞIRI AKIM AYARLI, 2N0+2NC YARDIMCI KONTAKLI | 28836 | 1 | https://mall.industry.siemens.com/mall/en/WW/Catalog/Product/3WL1120-2EG42-1AA2 | LP
3WL1120-2EG46-1AA2 | SENTRON WL SERİSİ AÇIK TİP GÜÇ ŞALTERİ, ÇEKMECELİ TİP YATAY BAĞLANTILI, DÖRT KUTUPLU, 55kA, ETU45B LSING KORUMALI, 800-2000 AMPER AŞIRI AKIM AYARLI, 2N0+2NC YARDIMCI KONTAKLI | 35661 | 1 | https://mall.industry.siemens.com/mall/en/WW/Catalog/Product/3WL1120-2EG46-1AA2 | LP
3WL1120-2FB32-1AA2 | SENTRON WL SERİSİ AÇIK TİP GÜÇ ŞALTERİ, SABİT TİP YATAY BAĞLANTILI, ÜÇ KUTUPLU, 55kA, ETU45B LSIN KORUMALI, 4 SATIR LCD EKRANLI, 800-2000 AMPER AŞIRI AKIM AYARLI, 2N0+2NC YARDIMCI KONTAKLI | 20374 | 1 | https://mall.industry.siemens.com/mall/en/WW/Catalog/Product/3WL1120-2FB32-1AA2 | LP
3WL1120-2FB36-1AA2 | SENTRON WL SERİSİ AÇIK TİP GÜÇ ŞALTERİ, ÇEKMECELİ TİP YATAY BAĞLANTILI, ÜÇ KUTUPLU, 55kA, ETU45B LSIN KORUMALI, 4 SATIR LCD EKRANLI, 800-2000 AMPER AŞIRI AKIM AYARLI, 2N0+2NC YARDIMCI KONTAKLI | 24072 | 1 | https://mall.industry.siemens.com/mall/en/WW/Catalog/Product/3WL1120-2FB36-1AA2 | LP
3WL1120-2FB38-1AA2 | SENTRON WL SERİSİ AÇIK TİP GÜÇ ŞALTERİ, ÇEKMECELİ TİP FLANŞ BAĞLANTILI, ÜÇ KUTUPLU, 55kA, ETU45B LSIN KORUMALI, 4 SATIR LCD EKRANLI, 800-2000 AMPER AŞIRI AKIM AYARLI, 2N0+2NC YARDIMCI KONTAKLI | 24072 | 1 | https://mall.industry.siemens.com/mall/en/WW/Catalog/Product/3WL1120-2FB38-1AA2 | LP
3WL1120-2FB42-1AA2 | SENTRON WL SERİSİ AÇIK TİP GÜÇ ŞALTERİ, SABİT TİP YATAY BAĞLANTILI, DÖRT KUTUPLU, 55kA, ETU45B LSIN KORUMALI, 4 SATIR LCD EKRANLI, 800-2000 AMPER AŞIRI AKIM AYARLI, 2N0+2NC YARDIMCI KONTAKLI | 27475 | 1 | https://mall.industry.siemens.com/mall/en/WW/Catalog/Product/3WL1120-2FB42-1AA2 | LP
3WL1120-2FB46-1AA2 | SENTRON WL SERİSİ AÇIK TİP GÜÇ ŞALTERİ, ÇEKMECELİ TİP YATAY BAĞLANTILI, DÖRT KUTUPLU, 55kA, ETU45B LSIN KORUMALI, 4 SATIR LCD EKRANLI, 800-2000 AMPER AŞIRI AKIM AYARLI, 2N0+2NC YARDIMCI KONTAKLI | 34300 | 1 | https://mall.industry.siemens.com/mall/en/WW/Catalog/Product/3WL1120-2FB46-1AA2 | LP
3WL1120-2FG32-1AA2 | SENTRON WL SERİSİ AÇIK TİP GÜÇ ŞALTERİ, SABİT TİP YATAY BAĞLANTILI, ÜÇ KUTUPLU, 55kA, ETU45B LSING KORUMALI, 4 SATIR LCD EKRANLI, 800-2000 AMPER AŞIRI AKIM AYARLI, 2N0+2NC YARDIMCI KONTAKLI | 22553 | 1 | https://mall.industry.siemens.com/mall/en/WW/Catalog/Product/3WL1120-2FG32-1AA2 | LP
3WL1120-2FG36-1AA2 | SENTRON WL SERİSİ AÇIK TİP GÜÇ ŞALTERİ, ÇEKMECELİ TİP YATAY BAĞLANTILI, ÜÇ KUTUPLU, 55kA, ETU45B LSING KORUMALI, 4 SATIR LCD EKRANLI, 800-2000 AMPER AŞIRI AKIM AYARLI, 2N0+2NC YARDIMCI KONTAKLI | 26251 | 1 | https://mall.industry.siemens.com/mall/en/WW/Catalog/Product/3WL1120-2FG36-1AA2 | LP
3WL1120-2FG38-1AA2 | SENTRON WL SERİSİ AÇIK TİP GÜÇ ŞALTERİ, ÇEKMECELİ TİP FLANŞ BAĞLANTILI, ÜÇ KUTUPLU, 55kA, ETU45B LSING KORUMALI, 4 SATIR LCD EKRANLI, 800-2000 AMPER AŞIRI AKIM AYARLI, 2N0+2NC YARDIMCI KONTAKLI | 26251 | 1 | https://mall.industry.siemens.com/mall/en/WW/Catalog/Product/3WL1120-2FG38-1AA2 | LP
3WL1120-2FG42-1AA2 | SENTRON WL SERİSİ AÇIK TİP GÜÇ ŞALTERİ, SABİT TİP YATAY BAĞLANTILI, DÖRT KUTUPLU, 55kA, ETU45B LSING KORUMALI, 4 SATIR LCD EKRANLI, 800-2000 AMPER AŞIRI AKIM AYARLI, 2N0+2NC YARDIMCI KONTAKLI | 29654 | 1 | https://mall.industry.siemens.com/mall/en/WW/Catalog/Product/3WL1120-2FG42-1AA2 | LP
3WL1120-2FG46-1AA2 | SENTRON WL SERİSİ AÇIK TİP GÜÇ ŞALTERİ, ÇEKMECELİ TİP YATAY BAĞLANTILI, DÖRT KUTUPLU, 55kA, ETU45B LSING KORUMALI, 4 SATIR LCD EKRANLI, 800-2000 AMPER AŞIRI AKIM AYARLI, 2N0+2NC YARDIMCI KONTAKLI | 36479 | 1 | https://mall.industry.siemens.com/mall/en/WW/Catalog/Product/3WL1120-2FG46-1AA2 | LP
3WL1120-3BB32-1AA2 | SENTRON WL SERİSİ AÇIK TİP GÜÇ ŞALTERİ, SABİT TİP YATAY BAĞLANTILI, ÜÇ KUTUPLU, 66kA, ETU15B LI KORUMALI, 1000-2000 AMPER AŞIRI AKIM AYARLI, 2N0+2NC YARDIMCI KONTAKLI | 19835 | 1 | https://mall.industry.siemens.com/mall/en/WW/Catalog/Product/3WL1120-3BB32-1AA2 | LP
3WL1120-3BB36-1AA2 | SENTRON WL SERİSİ AÇIK TİP GÜÇ ŞALTERİ, ÇEKMECELİ TİP YATAY BAĞLANTILI, ÜÇ KUTUPLU, 66kA, ETU15B LI KORUMALI, 1000-2000 AMPER AŞIRI AKIM AYARLI, 2N0+2NC YARDIMCI KONTAKLI | 23378 | 1 | https://mall.industry.siemens.com/mall/en/WW/Catalog/Product/3WL1120-3BB36-1AA2 | LP
3WL1120-3BB38-1AA2 | SENTRON WL SERİSİ AÇIK TİP GÜÇ ŞALTERİ, ÇEKMECELİ TİP FLANŞ BAĞLANTILI, ÜÇ KUTUPLU, 66kA, ETU15B LI KORUMALI, 1000-2000 AMPER AŞIRI AKIM AYARLI, 2N0+2NC YARDIMCI KONTAKLI | 23378 | 1 | https://mall.industry.siemens.com/mall/en/WW/Catalog/Product/3WL1120-3BB38-1AA2 | LP
3WL1120-3BB42-1AA2 | SENTRON WL SERİSİ AÇIK TİP GÜÇ ŞALTERİ, SABİT TİP YATAY BAĞLANTILI, DÖRT KUTUPLU, 66kA, ETU15B LI KORUMALI, 1000-2000 AMPER AŞIRI AKIM AYARLI, 2N0+2NC YARDIMCI KONTAKLI | 27463 | 1 | https://mall.industry.siemens.com/mall/en/WW/Catalog/Product/3WL1120-3BB42-1AA2 | LP
3WL1120-3BB46-1AA2 | SENTRON WL SERİSİ AÇIK TİP GÜÇ ŞALTERİ, ÇEKMECELİ TİP YATAY BAĞLANTILI, DÖRT KUTUPLU, 66kA, ETU15B LI KORUMALI, 1000-2000 AMPER AŞIRI AKIM AYARLI, 2N0+2NC YARDIMCI KONTAKLI | 34167 | 1 | https://mall.industry.siemens.com/mall/en/WW/Catalog/Product/3WL1120-3BB46-1AA2 | LP
3WL1120-3CB32-1AA2 | SENTRON WL SERİSİ AÇIK TİP GÜÇ ŞALTERİ, SABİT TİP YATAY BAĞLANTILI, ÜÇ KUTUPLU, 66kA, ETU25B LSI KORUMALI, 800-2000 AMPER AŞIRI AKIM AYARLI, 2N0+2NC YARDIMCI KONTAKLI | 20191 | 1 | https://mall.industry.siemens.com/mall/en/WW/Catalog/Product/3WL1120-3CB32-1AA2 | LP
3WL1120-3CB36-1AA2 | SENTRON WL SERİSİ AÇIK TİP GÜÇ ŞALTERİ, ÇEKMECELİ TİP YATAY BAĞLANTILI, ÜÇ KUTUPLU, 66kA, ETU25B LSI KORUMALI, 800-2000 AMPER AŞIRI AKIM AYARLI, 2N0+2NC YARDIMCI KONTAKLI | 23734 | 1 | https://mall.industry.siemens.com/mall/en/WW/Catalog/Product/3WL1120-3CB36-1AA2 | LP
3WL1120-3CB36-4GA2 | SENTRON WL SERİSİ AÇIK TİP GÜÇ ŞALTERİ, ÇEKMECELİ TİP YATAY BAĞLANTILI, ÜÇ KUTUPLU, 55kA, ETU15B LI KORUMALI, 2000 AMPER AŞIRI AKIM AYARLI, 2N0+2NC YARDIMCI KONTAKLI | 27779 | 1 | https://mall.industry.siemens.com/mall/en/WW/Catalog/Product/3WL1120-3CB36-4GA2 | LP
3WL1120-3CB38-1AA2 | SENTRON WL SERİSİ AÇIK TİP GÜÇ ŞALTERİ, ÇEKMECELİ TİP FLANŞ BAĞLANTILI, ÜÇ KUTUPLU, 66kA, ETU25B LSI KORUMALI, 800-2000 AMPER AŞIRI AKIM AYARLI, 2N0+2NC YARDIMCI KONTAKLI | 23734 | 1 | https://mall.industry.siemens.com/mall/en/WW/Catalog/Product/3WL1120-3CB38-1AA2 | LP
3WL1120-3CB42-1AA2 | SENTRON WL SERİSİ AÇIK TİP GÜÇ ŞALTERİ, SABİT TİP YATAY BAĞLANTILI, DÖRT KUTUPLU, 66kA, ETU25B LSI KORUMALI, 800-2000 AMPER AŞIRI AKIM AYARLI, 2N0+2NC YARDIMCI KONTAKLI | 27819 | 1 | https://mall.industry.siemens.com/mall/en/WW/Catalog/Product/3WL1120-3CB42-1AA2 | LP
3WL1120-3CB46-1AA2 | SENTRON WL SERİSİ AÇIK TİP GÜÇ ŞALTERİ, ÇEKMECELİ TİP YATAY BAĞLANTILI, DÖRT KUTUPLU, 66kA, ETU25B LSI KORUMALI, 800-2000 AMPER AŞIRI AKIM AYARLI, 2N0+2NC YARDIMCI KONTAKLI | 34523 | 1 | https://mall.industry.siemens.com/mall/en/WW/Catalog/Product/3WL1120-3CB46-1AA2 | LP
3WL1120-3CB46-4GA2 | SENTRON WL SERİSİ AÇIK TİP GÜÇ ŞALTERİ, ÇEKMECELİ TİP YATAY BAĞLANTILI, ÜÇ KUTUPLU, 55kA, ETU15B LI KORUMALI, 2000 AMPER AŞIRI AKIM AYARLI, 2N0+2NC YARDIMCI KONTAKLI | 38568 | 1 | https://mall.industry.siemens.com/mall/en/WW/Catalog/Product/3WL1120-3CB46-4GA2 | LP
3WL1120-3DG32-1AA2 | SENTRON WL SERİSİ AÇIK TİP GÜÇ ŞALTERİ, SABİT TİP YATAY BAĞLANTILI, ÜÇ KUTUPLU, 66kA, ETU27B LSING KORUMALI, 800-2000 AMPER AŞIRI AKIM AYARLI, 2N0+2NC YARDIMCI KONTAKLI | 21989 | 1 | https://mall.industry.siemens.com/mall/en/WW/Catalog/Product/3WL1120-3DG32-1AA2 | LP
3WL1120-3DG36-1AA2 | SENTRON WL SERİSİ AÇIK TİP GÜÇ ŞALTERİ, ÇEKMECELİ TİP YATAY BAĞLANTILI, ÜÇ KUTUPLU, 66kA, ETU27B LSING KORUMALI, 800-2000 AMPER AŞIRI AKIM AYARLI, 2N0+2NC YARDIMCI KONTAKLI | 25532 | 1 | https://mall.industry.siemens.com/mall/en/WW/Catalog/Product/3WL1120-3DG36-1AA2 | LP
3WL1120-3DG38-1AA2 | SENTRON WL SERİSİ AÇIK TİP GÜÇ ŞALTERİ, ÇEKMECELİ TİP FLANŞ BAĞLANTILI, ÜÇ KUTUPLU, 66kA, ETU27B LSING KORUMALI, 800-2000 AMPER AŞIRI AKIM AYARLI, 2N0+2NC YARDIMCI KONTAKLI | 25532 | 1 | https://mall.industry.siemens.com/mall/en/WW/Catalog/Product/3WL1120-3DG38-1AA2 | LP
3WL1120-3DG42-1AA2 | SENTRON WL SERİSİ AÇIK TİP GÜÇ ŞALTERİ, SABİT TİP YATAY BAĞLANTILI, DÖRT KUTUPLU, 66kA, ETU27B LSING KORUMALI, 800-2000 AMPER AŞIRI AKIM AYARLI, 2N0+2NC YARDIMCI KONTAKLI | 29617 | 1 | https://mall.industry.siemens.com/mall/en/WW/Catalog/Product/3WL1120-3DG42-1AA2 | LP
3WL1120-3DG46-1AA2 | SENTRON WL SERİSİ AÇIK TİP GÜÇ ŞALTERİ, ÇEKMECELİ TİP YATAY BAĞLANTILI, DÖRT KUTUPLU, 66kA, ETU27B LSING KORUMALI, 800-2000 AMPER AŞIRI AKIM AYARLI, 2N0+2NC YARDIMCI KONTAKLI | 36321 | 1 | https://mall.industry.siemens.com/mall/en/WW/Catalog/Product/3WL1120-3DG46-1AA2 | LP
3WL1120-3EB32-1AA2 | SENTRON WL SERİSİ AÇIK TİP GÜÇ ŞALTERİ, SABİT TİP YATAY BAĞLANTILI, ÜÇ KUTUPLU, 66kA, ETU45B LSIN KORUMALI, 800-2000 AMPER AŞIRI AKIM AYARLI, 2N0+2NC YARDIMCI KONTAKLI | 20999 | 1 | https://mall.industry.siemens.com/mall/en/WW/Catalog/Product/3WL1120-3EB32-1AA2 | LP
3WL1120-3EB36-1AA2 | SENTRON WL SERİSİ AÇIK TİP GÜÇ ŞALTERİ, ÇEKMECELİ TİP YATAY BAĞLANTILI, ÜÇ KUTUPLU, 66kA, ETU45B LSIN KORUMALI, 800-2000 AMPER AŞIRI AKIM AYARLI, 2N0+2NC YARDIMCI KONTAKLI | 24542 | 1 | https://mall.industry.siemens.com/mall/en/WW/Catalog/Product/3WL1120-3EB36-1AA2 | LP
3WL1120-3EB38-1AA2 | SENTRON WL SERİSİ AÇIK TİP GÜÇ ŞALTERİ, ÇEKMECELİ TİP FLANŞ BAĞLANTILI, ÜÇ KUTUPLU, 66kA, ETU45B LSIN KORUMALI, 800-2000 AMPER AŞIRI AKIM AYARLI, 2N0+2NC YARDIMCI KONTAKLI | 24542 | 1 | https://mall.industry.siemens.com/mall/en/WW/Catalog/Product/3WL1120-3EB38-1AA2 | LP
3WL1120-3EB42-1AA2 | SENTRON WL SERİSİ AÇIK TİP GÜÇ ŞALTERİ, SABİT TİP YATAY BAĞLANTILI, DÖRT KUTUPLU, 66kA, ETU45B LSIN KORUMALI, 800-2000 AMPER AŞIRI AKIM AYARLI, 2N0+2NC YARDIMCI KONTAKLI | 28627 | 1 | https://mall.industry.siemens.com/mall/en/WW/Catalog/Product/3WL1120-3EB42-1AA2 | LP
3WL1120-3EB46-1AA2 | SENTRON WL SERİSİ AÇIK TİP GÜÇ ŞALTERİ, ÇEKMECELİ TİP YATAY BAĞLANTILI, DÖRT KUTUPLU, 66kA, ETU45B LSIN KORUMALI, 800-2000 AMPER AŞIRI AKIM AYARLI, 2N0+2NC YARDIMCI KONTAKLI | 35331 | 1 | https://mall.industry.siemens.com/mall/en/WW/Catalog/Product/3WL1120-3EB46-1AA2 | LP
3WL1120-3EG32-1AA2 | SENTRON WL SERİSİ AÇIK TİP GÜÇ ŞALTERİ, SABİT TİP YATAY BAĞLANTILI, ÜÇ KUTUPLU, 66kA, ETU45B LSING KORUMALI, 800-2000 AMPER AŞIRI AKIM AYARLI, 2N0+2NC YARDIMCI KONTAKLI | 23107 | 1 | https://mall.industry.siemens.com/mall/en/WW/Catalog/Product/3WL1120-3EG32-1AA2 | LP
3WL1120-3EG36-1AA2 | SENTRON WL SERİSİ AÇIK TİP GÜÇ ŞALTERİ, ÇEKMECELİ TİP YATAY BAĞLANTILI, ÜÇ KUTUPLU, 66kA, ETU45B LSING KORUMALI, 800-2000 AMPER AŞIRI AKIM AYARLI, 2N0+2NC YARDIMCI KONTAKLI | 26650 | 1 | https://mall.industry.siemens.com/mall/en/WW/Catalog/Product/3WL1120-3EG36-1AA2 | LP
3WL1120-3EG38-1AA2 | SENTRON WL SERİSİ AÇIK TİP GÜÇ ŞALTERİ, ÇEKMECELİ TİP FLANŞ BAĞLANTILI, ÜÇ KUTUPLU, 66kA, ETU45B LSING KORUMALI, 800-2000 AMPER AŞIRI AKIM AYARLI, 2N0+2NC YARDIMCI KONTAKLI | 26650 | 1 | https://mall.industry.siemens.com/mall/en/WW/Catalog/Product/3WL1120-3EG38-1AA2 | LP
3WL1120-3EG42-1AA2 | SENTRON WL SERİSİ AÇIK TİP GÜÇ ŞALTERİ, SABİT TİP YATAY BAĞLANTILI, DÖRT KUTUPLU, 66kA, ETU45B LSING KORUMALI, 800-2000 AMPER AŞIRI AKIM AYARLI, 2N0+2NC YARDIMCI KONTAKLI | 30735 | 1 | https://mall.industry.siemens.com/mall/en/WW/Catalog/Product/3WL1120-3EG42-1AA2 | LP
3WL1120-3EG46-1AA2 | SENTRON WL SERİSİ AÇIK TİP GÜÇ ŞALTERİ, ÇEKMECELİ TİP YATAY BAĞLANTILI, DÖRT KUTUPLU, 66kA, ETU45B LSING KORUMALI, 800-2000 AMPER AŞIRI AKIM AYARLI, 2N0+2NC YARDIMCI KONTAKLI | 37439 | 1 | https://mall.industry.siemens.com/mall/en/WW/Catalog/Product/3WL1120-3EG46-1AA2 | LP
3WL1120-3FB32-1AA2 | SENTRON WL SERİSİ AÇIK TİP GÜÇ ŞALTERİ, SABİT TİP YATAY BAĞLANTILI, ÜÇ KUTUPLU, 66kA, ETU45B LSIN KORUMALI, 4 SATIR LCD EKRANLI, 800-2000 AMPER AŞIRI AKIM AYARLI, 2N0+2NC YARDIMCI KONTAKLI | 21746 | 1 | https://mall.industry.siemens.com/mall/en/WW/Catalog/Product/3WL1120-3FB32-1AA2 | LP
3WL1120-3FB36-1AA2 | SENTRON WL SERİSİ AÇIK TİP GÜÇ ŞALTERİ, ÇEKMECELİ TİP YATAY BAĞLANTILI, ÜÇ KUTUPLU, 66kA, ETU45B LSIN KORUMALI, 4 SATIR LCD EKRANLI, 800-2000 AMPER AŞIRI AKIM AYARLI, 2N0+2NC YARDIMCI KONTAKLI | 25289 | 1 | https://mall.industry.siemens.com/mall/en/WW/Catalog/Product/3WL1120-3FB36-1AA2 | LP
3WL1120-3FB36-4AT2-ZC22K07R15R21 | SENTRON WL SERİSİ AÇIK TİP GÜÇ ŞALTERİ,ÜÇ KUTUPLU,66kA, ÇEKMECELİ TİP,2000 AMPER,ETU45B, LSIN KORUMALI, 4 SATIR LCD EKRANLI,YATAY BAĞLANTILI, 2N0+2NC YARDIMCI KONTAKLI | 32904 | 1 | https://mall.industry.siemens.com/mall/en/WW/Catalog/Product/3WL1120-3FB36-4AT2-ZC22K07R15R21 | LP
3WL1120-3FB38-1AA2 | SENTRON WL SERİSİ AÇIK TİP GÜÇ ŞALTERİ, ÇEKMECELİ TİP FLANŞ BAĞLANTILI, ÜÇ KUTUPLU, 66kA, ETU45B LSIN KORUMALI, 4 SATIR LCD EKRANLI, 800-2000 AMPER AŞIRI AKIM AYARLI, 2N0+2NC YARDIMCI KONTAKLI | 25289 | 1 | https://mall.industry.siemens.com/mall/en/WW/Catalog/Product/3WL1120-3FB38-1AA2 | LP
3WL1120-3FB42-1AA2 | SENTRON WL SERİSİ AÇIK TİP GÜÇ ŞALTERİ, SABİT TİP YATAY BAĞLANTILI, DÖRT KUTUPLU, 66kA, ETU45B LSIN KORUMALI, 4 SATIR LCD EKRANLI, 800-2000 AMPER AŞIRI AKIM AYARLI, 2N0+2NC YARDIMCI KONTAKLI | 29374 | 1 | https://mall.industry.siemens.com/mall/en/WW/Catalog/Product/3WL1120-3FB42-1AA2 | LP
3WL1120-3FB46-1AA2 | SENTRON WL SERİSİ AÇIK TİP GÜÇ ŞALTERİ, ÇEKMECELİ TİP YATAY BAĞLANTILI, DÖRT KUTUPLU, 66kA, ETU45B LSIN KORUMALI, 4 SATIR LCD EKRANLI, 800-2000 AMPER AŞIRI AKIM AYARLI, 2N0+2NC YARDIMCI KONTAKLI | 36078 | 1 | https://mall.industry.siemens.com/mall/en/WW/Catalog/Product/3WL1120-3FB46-1AA2 | LP
3WL1120-3FG32-1AA2 | SENTRON WL SERİSİ AÇIK TİP GÜÇ ŞALTERİ, SABİT TİP YATAY BAĞLANTILI, ÜÇ KUTUPLU, 66kA, ETU45B LSING KORUMALI, 4 SATIR LCD EKRANLI, 800-2000 AMPER AŞIRI AKIM AYARLI, 2N0+2NC YARDIMCI KONTAKLI | 23925 | 1 | https://mall.industry.siemens.com/mall/en/WW/Catalog/Product/3WL1120-3FG32-1AA2 | LP
3WL1120-3FG36-1AA2 | SENTRON WL SERİSİ AÇIK TİP GÜÇ ŞALTERİ, ÇEKMECELİ TİP YATAY BAĞLANTILI, ÜÇ KUTUPLU, 66kA, ETU45B LSING KORUMALI, 4 SATIR LCD EKRANLI, 800-2000 AMPER AŞIRI AKIM AYARLI, 2N0+2NC YARDIMCI KONTAKLI | 27468 | 1 | https://mall.industry.siemens.com/mall/en/WW/Catalog/Product/3WL1120-3FG36-1AA2 | LP
3WL1120-3FG38-1AA2 | SENTRON WL SERİSİ AÇIK TİP GÜÇ ŞALTERİ, ÇEKMECELİ TİP FLANŞ BAĞLANTILI, ÜÇ KUTUPLU, 66kA, ETU45B LSING KORUMALI, 4 SATIR LCD EKRANLI, 800-2000 AMPER AŞIRI AKIM AYARLI, 2N0+2NC YARDIMCI KONTAKLI | 27468 | 1 | https://mall.industry.siemens.com/mall/en/WW/Catalog/Product/3WL1120-3FG38-1AA2 | LP
3WL1120-3FG42-1AA2 | SENTRON WL SERİSİ AÇIK TİP GÜÇ ŞALTERİ, SABİT TİP YATAY BAĞLANTILI, DÖRT KUTUPLU, 66kA, ETU45B LSING KORUMALI, 4 SATIR LCD EKRANLI, 800-2000 AMPER AŞIRI AKIM AYARLI, 2N0+2NC YARDIMCI KONTAKLI | 31553 | 1 | https://mall.industry.siemens.com/mall/en/WW/Catalog/Product/3WL1120-3FG42-1AA2 | LP
3WL1120-3FG46-1AA2 | SENTRON WL SERİSİ AÇIK TİP GÜÇ ŞALTERİ, ÇEKMECELİ TİP YATAY BAĞLANTILI, DÖRT KUTUPLU, 66kA, ETU45B LSING KORUMALI, 4 SATIR LCD EKRANLI, 800-2000 AMPER AŞIRI AKIM AYARLI, 2N0+2NC YARDIMCI KONTAKLI | 38257 | 1 | https://mall.industry.siemens.com/mall/en/WW/Catalog/Product/3WL1120-3FG46-1AA2 | LP
3WL1120-4BB32-1AA2 | SENTRON WL SERİSİ AÇIK TİP GÜÇ ŞALTERİ, SABİT TİP YATAY BAĞLANTILI, ÜÇ KUTUPLU, 85kA, ETU15B LI KORUMALI, 1000-2000 AMPER AŞIRI AKIM AYARLI, 2N0+2NC YARDIMCI KONTAKLI | 23220 | 1 | https://mall.industry.siemens.com/mall/en/WW/Catalog/Product/3WL1120-4BB32-1AA2 | LP
3WL1120-4BB36-1AA2 | SENTRON WL SERİSİ AÇIK TİP GÜÇ ŞALTERİ, ÇEKMECELİ TİP YATAY BAĞLANTILI, ÜÇ KUTUPLU, 85kA, ETU15B LI KORUMALI, 1000-2000 AMPER AŞIRI AKIM AYARLI, 2N0+2NC YARDIMCI KONTAKLI | 26141 | 1 | https://mall.industry.siemens.com/mall/en/WW/Catalog/Product/3WL1120-4BB36-1AA2 | LP
3WL1120-4BB38-1AA2 | SENTRON WL SERİSİ AÇIK TİP GÜÇ ŞALTERİ, ÇEKMECELİ TİP FLANŞ BAĞLANTILI, ÜÇ KUTUPLU, 85kA, ETU15B LI KORUMALI, 1000-2000 AMPER AŞIRI AKIM AYARLI, 2N0+2NC YARDIMCI KONTAKLI | 26141 | 1 | https://mall.industry.siemens.com/mall/en/WW/Catalog/Product/3WL1120-4BB38-1AA2 | LP
3WL1120-4BB42-1AA2 | SENTRON WL SERİSİ AÇIK TİP GÜÇ ŞALTERİ, SABİT TİP YATAY BAĞLANTILI, DÖRT KUTUPLU, 85kA, ETU15B LI KORUMALI, 1000-2000 AMPER AŞIRI AKIM AYARLI, 2N0+2NC YARDIMCI KONTAKLI | 32151 | 1 | https://mall.industry.siemens.com/mall/en/WW/Catalog/Product/3WL1120-4BB42-1AA2 | LP
3WL1120-4BB46-1AA2 | SENTRON WL SERİSİ AÇIK TİP GÜÇ ŞALTERİ, ÇEKMECELİ TİP YATAY BAĞLANTILI, DÖRT KUTUPLU, 85kA, ETU15B LI KORUMALI, 1000-2000 AMPER AŞIRI AKIM AYARLI, 2N0+2NC YARDIMCI KONTAKLI | 36641 | 1 | https://mall.industry.siemens.com/mall/en/WW/Catalog/Product/3WL1120-4BB46-1AA2 | LP
3WL1120-4CB32-1AA2 | SENTRON WL SERİSİ AÇIK TİP GÜÇ ŞALTERİ, SABİT TİP YATAY BAĞLANTILI, ÜÇ KUTUPLU, 85kA, ETU25B LSI KORUMALI, 800-2000 AMPER AŞIRI AKIM AYARLI, 2N0+2NC YARDIMCI KONTAKLI | 23576 | 1 | https://mall.industry.siemens.com/mall/en/WW/Catalog/Product/3WL1120-4CB32-1AA2 | LP
3WL1120-4CB32-4GA2 | SENTRON WL SERİSİ AÇIK TİP GÜÇ ŞALTERİ, SABİT TİP YATAY BAĞLANTILI, ÜÇ KUTUPLU, 85kA, ETU25B LSI KORUMALI, 800-2000 AMPER AŞIRI AKIM AYARLI, 2N0+2NC YARDIMCI KONTAKLI, MOTOR 220VAC; AÇTIRMA VE KAPAMA BOBİNLİ | 27621 | 1 | https://mall.industry.siemens.com/mall/en/WW/Catalog/Product/3WL1120-4CB32-4GA2 | LP
3WL1120-4CB36-1AA2 | SENTRON WL SERİSİ AÇIK TİP GÜÇ ŞALTERİ, ÇEKMECELİ TİP YATAY BAĞLANTILI, ÜÇ KUTUPLU, 85kA, ETU25B LSI KORUMALI, 800-2000 AMPER AŞIRI AKIM AYARLI, 2N0+2NC YARDIMCI KONTAKLI | 26497 | 1 | https://mall.industry.siemens.com/mall/en/WW/Catalog/Product/3WL1120-4CB36-1AA2 | LP
3WL1120-4CB38-1AA2 | SENTRON WL SERİSİ AÇIK TİP GÜÇ ŞALTERİ, ÇEKMECELİ TİP FLANŞ BAĞLANTILI, ÜÇ KUTUPLU, 85kA, ETU25B LSI KORUMALI, 800-2000 AMPER AŞIRI AKIM AYARLI, 2N0+2NC YARDIMCI KONTAKLI | 26497 | 1 | https://mall.industry.siemens.com/mall/en/WW/Catalog/Product/3WL1120-4CB38-1AA2 | LP
3WL1120-4CB42-1AA2 | SENTRON WL SERİSİ AÇIK TİP GÜÇ ŞALTERİ, SABİT TİP YATAY BAĞLANTILI, DÖRT KUTUPLU, 85kA, ETU25B LSI KORUMALI, 800-2000 AMPER AŞIRI AKIM AYARLI, 2N0+2NC YARDIMCI KONTAKLI | 32507 | 1 | https://mall.industry.siemens.com/mall/en/WW/Catalog/Product/3WL1120-4CB42-1AA2 | LP
3WL1120-4CB46-1AA2 | SENTRON WL SERİSİ AÇIK TİP GÜÇ ŞALTERİ, ÇEKMECELİ TİP YATAY BAĞLANTILI, DÖRT KUTUPLU, 85kA, ETU25B LSI KORUMALI, 800-2000 AMPER AŞIRI AKIM AYARLI, 2N0+2NC YARDIMCI KONTAKLI | 36997 | 1 | https://mall.industry.siemens.com/mall/en/WW/Catalog/Product/3WL1120-4CB46-1AA2 | LP
3WL1120-4DG32-1AA2 | SENTRON WL SERİSİ AÇIK TİP GÜÇ ŞALTERİ, SABİT TİP YATAY BAĞLANTILI, ÜÇ KUTUPLU, 85kA, ETU27B LSING KORUMALI, 800-2000 AMPER AŞIRI AKIM AYARLI, 2N0+2NC YARDIMCI KONTAKLI | 25374 | 1 | https://mall.industry.siemens.com/mall/en/WW/Catalog/Product/3WL1120-4DG32-1AA2 | LP
3WL1120-4DG36-1AA2 | SENTRON WL SERİSİ AÇIK TİP GÜÇ ŞALTERİ, ÇEKMECELİ TİP YATAY BAĞLANTILI, ÜÇ KUTUPLU, 85kA, ETU27B LSING KORUMALI, 800-2000 AMPER AŞIRI AKIM AYARLI, 2N0+2NC YARDIMCI KONTAKLI | 28295 | 1 | https://mall.industry.siemens.com/mall/en/WW/Catalog/Product/3WL1120-4DG36-1AA2 | LP
3WL1120-4DG38-1AA2 | SENTRON WL SERİSİ AÇIK TİP GÜÇ ŞALTERİ, ÇEKMECELİ TİP FLANŞ BAĞLANTILI, ÜÇ KUTUPLU, 85kA, ETU27B LSING KORUMALI, 800-2000 AMPER AŞIRI AKIM AYARLI, 2N0+2NC YARDIMCI KONTAKLI | 28295 | 1 | https://mall.industry.siemens.com/mall/en/WW/Catalog/Product/3WL1120-4DG38-1AA2 | LP
3WL1120-4DG42-1AA2 | SENTRON WL SERİSİ AÇIK TİP GÜÇ ŞALTERİ, SABİT TİP YATAY BAĞLANTILI, DÖRT KUTUPLU, 85kA, ETU27B LSING KORUMALI, 800-2000 AMPER AŞIRI AKIM AYARLI, 2N0+2NC YARDIMCI KONTAKLI | 34305 | 1 | https://mall.industry.siemens.com/mall/en/WW/Catalog/Product/3WL1120-4DG42-1AA2 | LP
3WL1120-4DG46-1AA2 | SENTRON WL SERİSİ AÇIK TİP GÜÇ ŞALTERİ, ÇEKMECELİ TİP YATAY BAĞLANTILI, DÖRT KUTUPLU, 85kA, ETU27B LSING KORUMALI, 800-2000 AMPER AŞIRI AKIM AYARLI, 2N0+2NC YARDIMCI KONTAKLI | 38795 | 1 | https://mall.industry.siemens.com/mall/en/WW/Catalog/Product/3WL1120-4DG46-1AA2 | LP
3WL1120-4EB32-1AA2 | SENTRON WL SERİSİ AÇIK TİP GÜÇ ŞALTERİ, SABİT TİP YATAY BAĞLANTILI, ÜÇ KUTUPLU, 85kA, ETU45B LSIN KORUMALI, 800-2000 AMPER AŞIRI AKIM AYARLI, 2N0+2NC YARDIMCI KONTAKLI | 24384 | 1 | https://mall.industry.siemens.com/mall/en/WW/Catalog/Product/3WL1120-4EB32-1AA2 | LP
3WL1120-4EB36-1AA2 | SENTRON WL SERİSİ AÇIK TİP GÜÇ ŞALTERİ, ÇEKMECELİ TİP YATAY BAĞLANTILI, ÜÇ KUTUPLU, 85kA, ETU45B LSIN KORUMALI, 800-2000 AMPER AŞIRI AKIM AYARLI, 2N0+2NC YARDIMCI KONTAKLI | 27305 | 1 | https://mall.industry.siemens.com/mall/en/WW/Catalog/Product/3WL1120-4EB36-1AA2 | LP
3WL1120-4EB38-1AA2 | SENTRON WL SERİSİ AÇIK TİP GÜÇ ŞALTERİ, ÇEKMECELİ TİP FLANŞ BAĞLANTILI, ÜÇ KUTUPLU, 85kA, ETU45B LSIN KORUMALI, 800-2000 AMPER AŞIRI AKIM AYARLI, 2N0+2NC YARDIMCI KONTAKLI | 27305 | 1 | https://mall.industry.siemens.com/mall/en/WW/Catalog/Product/3WL1120-4EB38-1AA2 | LP
3WL1120-4EB42-1AA2 | SENTRON WL SERİSİ AÇIK TİP GÜÇ ŞALTERİ, SABİT TİP YATAY BAĞLANTILI, DÖRT KUTUPLU, 85kA, ETU45B LSIN KORUMALI, 800-2000 AMPER AŞIRI AKIM AYARLI, 2N0+2NC YARDIMCI KONTAKLI | 33315 | 1 | https://mall.industry.siemens.com/mall/en/WW/Catalog/Product/3WL1120-4EB42-1AA2 | LP
3WL1120-4EB46-1AA2 | SENTRON WL SERİSİ AÇIK TİP GÜÇ ŞALTERİ, ÇEKMECELİ TİP YATAY BAĞLANTILI, DÖRT KUTUPLU, 85kA, ETU45B LSIN KORUMALI, 800-2000 AMPER AŞIRI AKIM AYARLI, 2N0+2NC YARDIMCI KONTAKLI | 37805 | 1 | https://mall.industry.siemens.com/mall/en/WW/Catalog/Product/3WL1120-4EB46-1AA2 | LP
3WL1120-4EG32-1AA2 | SENTRON WL SERİSİ AÇIK TİP GÜÇ ŞALTERİ, SABİT TİP YATAY BAĞLANTILI, ÜÇ KUTUPLU, 85kA, ETU45B LSING KORUMALI, 800-2000 AMPER AŞIRI AKIM AYARLI, 2N0+2NC YARDIMCI KONTAKLI | 26492 | 1 | https://mall.industry.siemens.com/mall/en/WW/Catalog/Product/3WL1120-4EG32-1AA2 | LP
3WL1120-4EG36-1AA2 | SENTRON WL SERİSİ AÇIK TİP GÜÇ ŞALTERİ, ÇEKMECELİ TİP YATAY BAĞLANTILI, ÜÇ KUTUPLU, 85kA, ETU45B LSING KORUMALI, 800-2000 AMPER AŞIRI AKIM AYARLI, 2N0+2NC YARDIMCI KONTAKLI | 29413 | 1 | https://mall.industry.siemens.com/mall/en/WW/Catalog/Product/3WL1120-4EG36-1AA2 | LP
3WL1120-4EG38-1AA2 | SENTRON WL SERİSİ AÇIK TİP GÜÇ ŞALTERİ, ÇEKMECELİ TİP FLANŞ BAĞLANTILI, ÜÇ KUTUPLU, 85kA, ETU45B LSING KORUMALI, 800-2000 AMPER AŞIRI AKIM AYARLI, 2N0+2NC YARDIMCI KONTAKLI | 29413 | 1 | https://mall.industry.siemens.com/mall/en/WW/Catalog/Product/3WL1120-4EG38-1AA2 | LP
3WL1120-4EG42-1AA2 | SENTRON WL SERİSİ AÇIK TİP GÜÇ ŞALTERİ, SABİT TİP YATAY BAĞLANTILI, DÖRT KUTUPLU, 85kA, ETU45B LSING KORUMALI, 800-2000 AMPER AŞIRI AKIM AYARLI, 2N0+2NC YARDIMCI KONTAKLI | 35423 | 1 | https://mall.industry.siemens.com/mall/en/WW/Catalog/Product/3WL1120-4EG42-1AA2 | LP
3WL1120-4EG46-1AA2 | SENTRON WL SERİSİ AÇIK TİP GÜÇ ŞALTERİ, ÇEKMECELİ TİP YATAY BAĞLANTILI, DÖRT KUTUPLU, 85kA, ETU45B LSING KORUMALI, 800-2000 AMPER AŞIRI AKIM AYARLI, 2N0+2NC YARDIMCI KONTAKLI | 39913 | 1 | https://mall.industry.siemens.com/mall/en/WW/Catalog/Product/3WL1120-4EG46-1AA2 | LP
3WL1120-4FB32-1AA2 | SENTRON WL SERİSİ AÇIK TİP GÜÇ ŞALTERİ, SABİT TİP YATAY BAĞLANTILI, ÜÇ KUTUPLU, 85kA, ETU45B LSIN KORUMALI, 4 SATIR LCD EKRANLI, 800-2000 AMPER AŞIRI AKIM AYARLI, 2N0+2NC YARDIMCI KONTAKLI | 25131 | 1 | https://mall.industry.siemens.com/mall/en/WW/Catalog/Product/3WL1120-4FB32-1AA2 | LP
3WL1120-4FB36-1AA2 | SENTRON WL SERİSİ AÇIK TİP GÜÇ ŞALTERİ, ÇEKMECELİ TİP YATAY BAĞLANTILI, ÜÇ KUTUPLU, 85kA, ETU45B LSIN KORUMALI, 4 SATIR LCD EKRANLI, 800-2000 AMPER AŞIRI AKIM AYARLI, 2N0+2NC YARDIMCI KONTAKLI | 28052 | 1 | https://mall.industry.siemens.com/mall/en/WW/Catalog/Product/3WL1120-4FB36-1AA2 | LP
3WL1120-4FB38-1AA2 | SENTRON WL SERİSİ AÇIK TİP GÜÇ ŞALTERİ, ÇEKMECELİ TİP FLANŞ BAĞLANTILI, ÜÇ KUTUPLU, 85kA, ETU45B LSIN KORUMALI, 4 SATIR LCD EKRANLI, 800-2000 AMPER AŞIRI AKIM AYARLI, 2N0+2NC YARDIMCI KONTAKLI | 28052 | 1 | https://mall.industry.siemens.com/mall/en/WW/Catalog/Product/3WL1120-4FB38-1AA2 | LP
3WL1120-4FB42-1AA2 | SENTRON WL SERİSİ AÇIK TİP GÜÇ ŞALTERİ, SABİT TİP YATAY BAĞLANTILI, DÖRT KUTUPLU, 85kA, ETU45B LSIN KORUMALI, 4 SATIR LCD EKRANLI, 800-2000 AMPER AŞIRI AKIM AYARLI, 2N0+2NC YARDIMCI KONTAKLI | 34062 | 1 | https://mall.industry.siemens.com/mall/en/WW/Catalog/Product/3WL1120-4FB42-1AA2 | LP
3WL1120-4FB46-1AA2 | SENTRON WL SERİSİ AÇIK TİP GÜÇ ŞALTERİ, ÇEKMECELİ TİP YATAY BAĞLANTILI, DÖRT KUTUPLU, 85kA, ETU45B LSIN KORUMALI, 4 SATIR LCD EKRANLI, 800-2000 AMPER AŞIRI AKIM AYARLI, 2N0+2NC YARDIMCI KONTAKLI | 38552 | 1 | https://mall.industry.siemens.com/mall/en/WW/Catalog/Product/3WL1120-4FB46-1AA2 | LP
3WL1120-4FG32-1AA2 | SENTRON WL SERİSİ AÇIK TİP GÜÇ ŞALTERİ, SABİT TİP YATAY BAĞLANTILI, ÜÇ KUTUPLU, 85kA, ETU45B LSING KORUMALI, 4 SATIR LCD EKRANLI, 800-2000 AMPER AŞIRI AKIM AYARLI, 2N0+2NC YARDIMCI KONTAKLI | 27310 | 1 | https://mall.industry.siemens.com/mall/en/WW/Catalog/Product/3WL1120-4FG32-1AA2 | LP
3WL1120-4FG36-1AA2 | SENTRON WL SERİSİ AÇIK TİP GÜÇ ŞALTERİ, ÇEKMECELİ TİP YATAY BAĞLANTILI, ÜÇ KUTUPLU, 85kA, ETU45B LSING KORUMALI, 4 SATIR LCD EKRANLI, 800-2000 AMPER AŞIRI AKIM AYARLI, 2N0+2NC YARDIMCI KONTAKLI | 30231 | 1 | https://mall.industry.siemens.com/mall/en/WW/Catalog/Product/3WL1120-4FG36-1AA2 | LP
3WL1120-4FG38-1AA2 | SENTRON WL SERİSİ AÇIK TİP GÜÇ ŞALTERİ, ÇEKMECELİ TİP FLANŞ BAĞLANTILI, ÜÇ KUTUPLU, 85kA, ETU45B LSING KORUMALI, 4 SATIR LCD EKRANLI, 800-2000 AMPER AŞIRI AKIM AYARLI, 2N0+2NC YARDIMCI KONTAKLI | 30231 | 1 | https://mall.industry.siemens.com/mall/en/WW/Catalog/Product/3WL1120-4FG38-1AA2 | LP
3WL1120-4FG42-1AA2 | SENTRON WL SERİSİ AÇIK TİP GÜÇ ŞALTERİ, SABİT TİP YATAY BAĞLANTILI, DÖRT KUTUPLU, 85kA, ETU45B LSING KORUMALI, 4 SATIR LCD EKRANLI, 800-2000 AMPER AŞIRI AKIM AYARLI, 2N0+2NC YARDIMCI KONTAKLI | 36241 | 1 | https://mall.industry.siemens.com/mall/en/WW/Catalog/Product/3WL1120-4FG42-1AA2 | LP
3WL1120-4FG46-1AA2 | SENTRON WL SERİSİ AÇIK TİP GÜÇ ŞALTERİ, ÇEKMECELİ TİP YATAY BAĞLANTILI, DÖRT KUTUPLU, 85kA, ETU45B LSING KORUMALI, 4 SATIR LCD EKRANLI, 800-2000 AMPER AŞIRI AKIM AYARLI, 2N0+2NC YARDIMCI KONTAKLI | 40731 | 1 | https://mall.industry.siemens.com/mall/en/WW/Catalog/Product/3WL1120-4FG46-1AA2 | LP
3WL1208-4BB32-1AA2 | SENTRON WL SERİSİ AÇIK TİP GÜÇ ŞALTERİ, SABİT TİP YATAY BAĞLANTILI, ÜÇ KUTUPLU, 100kA, ETU15B LI KORUMALI, 320-800 AMPER AŞIRI AKIM AYARLI, 2N0+2NC YARDIMCI KONTAKLI | 12026 | 1 | https://mall.industry.siemens.com/mall/en/WW/Catalog/Product/3WL1208-4BB32-1AA2 | LP
3WL1208-4BB36-1AA2 | SENTRON WL SERİSİ AÇIK TİP GÜÇ ŞALTERİ, ÇEKMECELİ TİP YATAY BAĞLANTILI, ÜÇ KUTUPLU, 100kA, ETU15B LI KORUMALI, 320-800 AMPER AŞIRI AKIM AYARLI, 2N0+2NC YARDIMCI KONTAKLI | 15732 | 1 | https://mall.industry.siemens.com/mall/en/WW/Catalog/Product/3WL1208-4BB36-1AA2 | LP
3WL1208-4BB38-1AA2 | SENTRON WL SERİSİ AÇIK TİP GÜÇ ŞALTERİ, ÇEKMECELİ TİP FLANŞ BAĞLANTILI, ÜÇ KUTUPLU, 100kA, ETU15B LI KORUMALI, 320-800 AMPER AŞIRI AKIM AYARLI, 2N0+2NC YARDIMCI KONTAKLI | 15732 | 1 | https://mall.industry.siemens.com/mall/en/WW/Catalog/Product/3WL1208-4BB38-1AA2 | LP
3WL1208-4BB42-1AA2 | SENTRON WL SERİSİ AÇIK TİP GÜÇ ŞALTERİ, SABİT TİP YATAY BAĞLANTILI, DÖRT KUTUPLU, 100kA, ETU15B LI KORUMALI, 320-800 AMPER AŞIRI AKIM AYARLI, 2N0+2NC YARDIMCI KONTAKLI | 17395 | 1 | https://mall.industry.siemens.com/mall/en/WW/Catalog/Product/3WL1208-4BB42-1AA2 | LP
3WL1208-4BB46-1AA2 | SENTRON WL SERİSİ AÇIK TİP GÜÇ ŞALTERİ, ÇEKMECELİ TİP YATAY BAĞLANTILI, DÖRT KUTUPLU, 100kA, ETU15B LI KORUMALI, 320-800 AMPER AŞIRI AKIM AYARLI, 2N0+2NC YARDIMCI KONTAKLI | 22051 | 1 | https://mall.industry.siemens.com/mall/en/WW/Catalog/Product/3WL1208-4BB46-1AA2 | LP
3WL1208-4CB32-1AA2 | SENTRON WL SERİSİ AÇIK TİP GÜÇ ŞALTERİ, SABİT TİP YATAY BAĞLANTILI, ÜÇ KUTUPLU, 100kA, ETU25B LSI KORUMALI, 320-800 AMPER AŞIRI AKIM AYARLI, 2N0+2NC YARDIMCI KONTAKLI | 12382 | 1 | https://mall.industry.siemens.com/mall/en/WW/Catalog/Product/3WL1208-4CB32-1AA2 | LP
3WL1208-4CB36-1AA2 | SENTRON WL SERİSİ AÇIK TİP GÜÇ ŞALTERİ, ÇEKMECELİ TİP YATAY BAĞLANTILI, ÜÇ KUTUPLU, 100kA, ETU25B LSI KORUMALI, 320-800 AMPER AŞIRI AKIM AYARLI, 2N0+2NC YARDIMCI KONTAKLI | 16088 | 1 | https://mall.industry.siemens.com/mall/en/WW/Catalog/Product/3WL1208-4CB36-1AA2 | LP
3WL1208-4CB36-4GN8 | SENTRON WL SERİSİ AÇIK TİP GÜÇ ŞALTERİ, ÇEKMECELİ TİP; 3P; 800A; 100KA; AŞIRI AKIM AYARLI, 2N0+2NC YARDIMCI KONTAKLI | 21796 | 1 | https://mall.industry.siemens.com/mall/en/WW/Catalog/Product/3WL1208-4CB36-4GN8 | LP
3WL1208-4CB38-1AA2 | SENTRON WL SERİSİ AÇIK TİP GÜÇ ŞALTERİ, ÇEKMECELİ TİP FLANŞ BAĞLANTILI, ÜÇ KUTUPLU, 100kA, ETU25B LSI KORUMALI, 320-800 AMPER AŞIRI AKIM AYARLI, 2N0+2NC YARDIMCI KONTAKLI | 16088 | 1 | https://mall.industry.siemens.com/mall/en/WW/Catalog/Product/3WL1208-4CB38-1AA2 | LP
3WL1208-4CB42-1AA2 | SENTRON WL SERİSİ AÇIK TİP GÜÇ ŞALTERİ, SABİT TİP YATAY BAĞLANTILI, DÖRT KUTUPLU, 100kA, ETU25B LSI KORUMALI, 320-800 AMPER AŞIRI AKIM AYARLI, 2N0+2NC YARDIMCI KONTAKLI | 17751 | 1 | https://mall.industry.siemens.com/mall/en/WW/Catalog/Product/3WL1208-4CB42-1AA2 | LP
3WL1208-4CB46-1AA2 | SENTRON WL SERİSİ AÇIK TİP GÜÇ ŞALTERİ, ÇEKMECELİ TİP YATAY BAĞLANTILI, DÖRT KUTUPLU, 100kA, ETU25B LSI KORUMALI, 320-800 AMPER AŞIRI AKIM AYARLI, 2N0+2NC YARDIMCI KONTAKLI | 22407 | 1 | https://mall.industry.siemens.com/mall/en/WW/Catalog/Product/3WL1208-4CB46-1AA2 | LP
3WL1208-4DG32-1AA2 | SENTRON WL SERİSİ AÇIK TİP GÜÇ ŞALTERİ, SABİT TİP YATAY BAĞLANTILI, ÜÇ KUTUPLU, 100kA, ETU27B LSING KORUMALI, 320-800 AMPER AŞIRI AKIM AYARLI, 2N0+2NC YARDIMCI KONTAKLI | 14180 | 1 | https://mall.industry.siemens.com/mall/en/WW/Catalog/Product/3WL1208-4DG32-1AA2 | LP
3WL1208-4DG36-1AA2 | SENTRON WL SERİSİ AÇIK TİP GÜÇ ŞALTERİ, ÇEKMECELİ TİP YATAY BAĞLANTILI, ÜÇ KUTUPLU, 100kA, ETU27B LSING KORUMALI, 320-800 AMPER AŞIRI AKIM AYARLI, 2N0+2NC YARDIMCI KONTAKLI | 17886 | 1 | https://mall.industry.siemens.com/mall/en/WW/Catalog/Product/3WL1208-4DG36-1AA2 | LP
3WL1208-4DG38-1AA2 | SENTRON WL SERİSİ AÇIK TİP GÜÇ ŞALTERİ, ÇEKMECELİ TİP FLANŞ BAĞLANTILI, ÜÇ KUTUPLU, 100kA, ETU27B LSING KORUMALI, 320-800 AMPER AŞIRI AKIM AYARLI, 2N0+2NC YARDIMCI KONTAKLI | 17886 | 1 | https://mall.industry.siemens.com/mall/en/WW/Catalog/Product/3WL1208-4DG38-1AA2 | LP
3WL1208-4DG42-1AA2 | SENTRON WL SERİSİ AÇIK TİP GÜÇ ŞALTERİ, SABİT TİP YATAY BAĞLANTILI, DÖRT KUTUPLU, 100kA, ETU27B LSING KORUMALI, 320-800 AMPER AŞIRI AKIM AYARLI, 2N0+2NC YARDIMCI KONTAKLI | 19549 | 1 | https://mall.industry.siemens.com/mall/en/WW/Catalog/Product/3WL1208-4DG42-1AA2 | LP
3WL1208-4DG46-1AA2 | SENTRON WL SERİSİ AÇIK TİP GÜÇ ŞALTERİ, ÇEKMECELİ TİP YATAY BAĞLANTILI, DÖRT KUTUPLU, 100kA, ETU27B LSING KORUMALI, 320-800 AMPER AŞIRI AKIM AYARLI, 2N0+2NC YARDIMCI KONTAKLI | 24205 | 1 | https://mall.industry.siemens.com/mall/en/WW/Catalog/Product/3WL1208-4DG46-1AA2 | LP
3WL1208-4EB32-1AA2 | SENTRON WL SERİSİ AÇIK TİP GÜÇ ŞALTERİ, SABİT TİP YATAY BAĞLANTILI, ÜÇ KUTUPLU, 100kA, ETU45B LSIN KORUMALI, 320-800 AMPER AŞIRI AKIM AYARLI, 2N0+2NC YARDIMCI KONTAKLI | 13190 | 1 | https://mall.industry.siemens.com/mall/en/WW/Catalog/Product/3WL1208-4EB32-1AA2 | LP
3WL1208-4EB36-1AA2 | SENTRON WL SERİSİ AÇIK TİP GÜÇ ŞALTERİ, ÇEKMECELİ TİP YATAY BAĞLANTILI, ÜÇ KUTUPLU, 100kA, ETU45B LSIN KORUMALI, 320-800 AMPER AŞIRI AKIM AYARLI, 2N0+2NC YARDIMCI KONTAKLI | 16896 | 1 | https://mall.industry.siemens.com/mall/en/WW/Catalog/Product/3WL1208-4EB36-1AA2 | LP
3WL1208-4EB38-1AA2 | SENTRON WL SERİSİ AÇIK TİP GÜÇ ŞALTERİ, ÇEKMECELİ TİP FLANŞ BAĞLANTILI, ÜÇ KUTUPLU, 100kA, ETU45B LSIN KORUMALI, 320-800 AMPER AŞIRI AKIM AYARLI, 2N0+2NC YARDIMCI KONTAKLI | 16896 | 1 | https://mall.industry.siemens.com/mall/en/WW/Catalog/Product/3WL1208-4EB38-1AA2 | LP
3WL1208-4EB42-1AA2 | SENTRON WL SERİSİ AÇIK TİP GÜÇ ŞALTERİ, SABİT TİP YATAY BAĞLANTILI, DÖRT KUTUPLU, 100kA, ETU45B LSIN KORUMALI, 320-800 AMPER AŞIRI AKIM AYARLI, 2N0+2NC YARDIMCI KONTAKLI | 18559 | 1 | https://mall.industry.siemens.com/mall/en/WW/Catalog/Product/3WL1208-4EB42-1AA2 | LP
3WL1208-4EB46-1AA2 | SENTRON WL SERİSİ AÇIK TİP GÜÇ ŞALTERİ, ÇEKMECELİ TİP YATAY BAĞLANTILI, DÖRT KUTUPLU, 100kA, ETU45B LSIN KORUMALI, 320-800 AMPER AŞIRI AKIM AYARLI, 2N0+2NC YARDIMCI KONTAKLI | 23215 | 1 | https://mall.industry.siemens.com/mall/en/WW/Catalog/Product/3WL1208-4EB46-1AA2 | LP
3WL1208-4EG32-1AA2 | SENTRON WL SERİSİ AÇIK TİP GÜÇ ŞALTERİ, SABİT TİP YATAY BAĞLANTILI, ÜÇ KUTUPLU, 100kA, ETU45B LSING KORUMALI, 320-800 AMPER AŞIRI AKIM AYARLI, 2N0+2NC YARDIMCI KONTAKLI | 15298 | 1 | https://mall.industry.siemens.com/mall/en/WW/Catalog/Product/3WL1208-4EG32-1AA2 | LP
3WL1208-4EG36-1AA2 | SENTRON WL SERİSİ AÇIK TİP GÜÇ ŞALTERİ, ÇEKMECELİ TİP YATAY BAĞLANTILI, ÜÇ KUTUPLU, 100kA, ETU45B LSING KORUMALI, 320-800 AMPER AŞIRI AKIM AYARLI, 2N0+2NC YARDIMCI KONTAKLI | 19004 | 1 | https://mall.industry.siemens.com/mall/en/WW/Catalog/Product/3WL1208-4EG36-1AA2 | LP
3WL1208-4EG38-1AA2 | SENTRON WL SERİSİ AÇIK TİP GÜÇ ŞALTERİ, ÇEKMECELİ TİP FLANŞ BAĞLANTILI, ÜÇ KUTUPLU, 100kA, ETU45B LSING KORUMALI, 320-800 AMPER AŞIRI AKIM AYARLI, 2N0+2NC YARDIMCI KONTAKLI | 19004 | 1 | https://mall.industry.siemens.com/mall/en/WW/Catalog/Product/3WL1208-4EG38-1AA2 | LP
3WL1208-4EG42-1AA2 | SENTRON WL SERİSİ AÇIK TİP GÜÇ ŞALTERİ, SABİT TİP YATAY BAĞLANTILI, DÖRT KUTUPLU, 100kA, ETU45B LSING KORUMALI, 320-800 AMPER AŞIRI AKIM AYARLI, 2N0+2NC YARDIMCI KONTAKLI | 20667 | 1 | https://mall.industry.siemens.com/mall/en/WW/Catalog/Product/3WL1208-4EG42-1AA2 | LP
3WL1208-4EG46-1AA2 | SENTRON WL SERİSİ AÇIK TİP GÜÇ ŞALTERİ, ÇEKMECELİ TİP YATAY BAĞLANTILI, DÖRT KUTUPLU, 100kA, ETU45B LSING KORUMALI, 320-800 AMPER AŞIRI AKIM AYARLI, 2N0+2NC YARDIMCI KONTAKLI | 25323 | 1 | https://mall.industry.siemens.com/mall/en/WW/Catalog/Product/3WL1208-4EG46-1AA2 | LP
3WL1208-4FB32-1AA2 | SENTRON WL SERİSİ AÇIK TİP GÜÇ ŞALTERİ, SABİT TİP YATAY BAĞLANTILI, ÜÇ KUTUPLU, 100kA, ETU45B LSIN KORUMALI, 4 SATIR LCD EKRANLI, 320-800 AMPER AŞIRI AKIM AYARLI, 2N0+2NC YARDIMCI KONTAKLI | 13937 | 1 | https://mall.industry.siemens.com/mall/en/WW/Catalog/Product/3WL1208-4FB32-1AA2 | LP
3WL1208-4FB36-1AA2 | SENTRON WL SERİSİ AÇIK TİP GÜÇ ŞALTERİ, ÇEKMECELİ TİP YATAY BAĞLANTILI, ÜÇ KUTUPLU, 100kA, ETU45B LSIN KORUMALI, 4 SATIR LCD EKRANLI, 320-800 AMPER AŞIRI AKIM AYARLI, 2N0+2NC YARDIMCI KONTAKLI | 17643 | 1 | https://mall.industry.siemens.com/mall/en/WW/Catalog/Product/3WL1208-4FB36-1AA2 | LP
3WL1208-4FB38-1AA2 | SENTRON WL SERİSİ AÇIK TİP GÜÇ ŞALTERİ, ÇEKMECELİ TİP FLANŞ BAĞLANTILI, ÜÇ KUTUPLU, 100kA, ETU45B LSIN KORUMALI, 4 SATIR LCD EKRANLI, 320-800 AMPER AŞIRI AKIM AYARLI, 2N0+2NC YARDIMCI KONTAKLI | 17643 | 1 | https://mall.industry.siemens.com/mall/en/WW/Catalog/Product/3WL1208-4FB38-1AA2 | LP
3WL1208-4FB42-1AA2 | SENTRON WL SERİSİ AÇIK TİP GÜÇ ŞALTERİ, SABİT TİP YATAY BAĞLANTILI, DÖRT KUTUPLU, 100kA, ETU45B LSIN KORUMALI, 4 SATIR LCD EKRANLI, 320-800 AMPER AŞIRI AKIM AYARLI, 2N0+2NC YARDIMCI KONTAKLI | 19306 | 1 | https://mall.industry.siemens.com/mall/en/WW/Catalog/Product/3WL1208-4FB42-1AA2 | LP
3WL1208-4FB46-1AA2 | SENTRON WL SERİSİ AÇIK TİP GÜÇ ŞALTERİ, ÇEKMECELİ TİP YATAY BAĞLANTILI, DÖRT KUTUPLU, 100kA, ETU45B LSIN KORUMALI, 4 SATIR LCD EKRANLI, 320-800 AMPER AŞIRI AKIM AYARLI, 2N0+2NC YARDIMCI KONTAKLI | 23962 | 1 | https://mall.industry.siemens.com/mall/en/WW/Catalog/Product/3WL1208-4FB46-1AA2 | LP
3WL1208-4FG32-1AA2 | SENTRON WL SERİSİ AÇIK TİP GÜÇ ŞALTERİ, SABİT TİP YATAY BAĞLANTILI, ÜÇ KUTUPLU, 100kA, ETU45B LSING KORUMALI, 4 SATIR LCD EKRANLI, 320-800 AMPER AŞIRI AKIM AYARLI, 2N0+2NC YARDIMCI KONTAKLI | 16116 | 1 | https://mall.industry.siemens.com/mall/en/WW/Catalog/Product/3WL1208-4FG32-1AA2 | LP
3WL1208-4FG36-1AA2 | SENTRON WL SERİSİ AÇIK TİP GÜÇ ŞALTERİ, ÇEKMECELİ TİP YATAY BAĞLANTILI, ÜÇ KUTUPLU, 100kA, ETU45B LSING KORUMALI, 4 SATIR LCD EKRANLI, 320-800 AMPER AŞIRI AKIM AYARLI, 2N0+2NC YARDIMCI KONTAKLI | 19822 | 1 | https://mall.industry.siemens.com/mall/en/WW/Catalog/Product/3WL1208-4FG36-1AA2 | LP
3WL1208-4FG38-1AA2 | SENTRON WL SERİSİ AÇIK TİP GÜÇ ŞALTERİ, ÇEKMECELİ TİP FLANŞ BAĞLANTILI, ÜÇ KUTUPLU, 100kA, ETU45B LSING KORUMALI, 4 SATIR LCD EKRANLI, 320-800 AMPER AŞIRI AKIM AYARLI, 2N0+2NC YARDIMCI KONTAKLI | 19822 | 1 | https://mall.industry.siemens.com/mall/en/WW/Catalog/Product/3WL1208-4FG38-1AA2 | LP
3WL1208-4FG42-1AA2 | SENTRON WL SERİSİ AÇIK TİP GÜÇ ŞALTERİ, SABİT TİP YATAY BAĞLANTILI, DÖRT KUTUPLU, 100kA, ETU45B LSING KORUMALI, 4 SATIR LCD EKRANLI, 320-800 AMPER AŞIRI AKIM AYARLI, 2N0+2NC YARDIMCI KONTAKLI | 21485 | 1 | https://mall.industry.siemens.com/mall/en/WW/Catalog/Product/3WL1208-4FG42-1AA2 | LP
3WL1208-4FG46-1AA2 | SENTRON WL SERİSİ AÇIK TİP GÜÇ ŞALTERİ, ÇEKMECELİ TİP YATAY BAĞLANTILI, DÖRT KUTUPLU, 100kA, ETU45B LSING KORUMALI, 4 SATIR LCD EKRANLI, 320-800 AMPER AŞIRI AKIM AYARLI, 2N0+2NC YARDIMCI KONTAKLI | 26141 | 1 | https://mall.industry.siemens.com/mall/en/WW/Catalog/Product/3WL1208-4FG46-1AA2 | LP
3WL1210-4BB32-1AA2 | SENTRON WL SERİSİ AÇIK TİP GÜÇ ŞALTERİ, SABİT TİP YATAY BAĞLANTILI, ÜÇ KUTUPLU, 100kA, ETU15B LI KORUMALI, 400-1000 AMPER AŞIRI AKIM AYARLI, 2N0+2NC YARDIMCI KONTAKLI | 12449 | 1 | https://mall.industry.siemens.com/mall/en/WW/Catalog/Product/3WL1210-4BB32-1AA2 | LP
3WL1210-4BB36-1AA2 | SENTRON WL SERİSİ AÇIK TİP GÜÇ ŞALTERİ, ÇEKMECELİ TİP YATAY BAĞLANTILI, ÜÇ KUTUPLU, 100kA, ETU15B LI KORUMALI, 400-1000 AMPER AŞIRI AKIM AYARLI, 2N0+2NC YARDIMCI KONTAKLI | 16271 | 1 | https://mall.industry.siemens.com/mall/en/WW/Catalog/Product/3WL1210-4BB36-1AA2 | LP
3WL1210-4BB38-1AA2 | SENTRON WL SERİSİ AÇIK TİP GÜÇ ŞALTERİ, ÇEKMECELİ TİP FLANŞ BAĞLANTILI, ÜÇ KUTUPLU, 100kA, ETU15B LI KORUMALI, 400-1000 AMPER AŞIRI AKIM AYARLI, 2N0+2NC YARDIMCI KONTAKLI | 16271 | 1 | https://mall.industry.siemens.com/mall/en/WW/Catalog/Product/3WL1210-4BB38-1AA2 | LP
3WL1210-4BB42-1AA2 | SENTRON WL SERİSİ AÇIK TİP GÜÇ ŞALTERİ, SABİT TİP YATAY BAĞLANTILI, DÖRT KUTUPLU, 100kA, ETU15B LI KORUMALI, 400-1000 AMPER AŞIRI AKIM AYARLI, 2N0+2NC YARDIMCI KONTAKLI | 18007 | 1 | https://mall.industry.siemens.com/mall/en/WW/Catalog/Product/3WL1210-4BB42-1AA2 | LP
3WL1210-4BB46-1AA2 | SENTRON WL SERİSİ AÇIK TİP GÜÇ ŞALTERİ, ÇEKMECELİ TİP YATAY BAĞLANTILI, DÖRT KUTUPLU, 100kA, ETU15B LI KORUMALI, 400-1000 AMPER AŞIRI AKIM AYARLI, 2N0+2NC YARDIMCI KONTAKLI | 22806 | 1 | https://mall.industry.siemens.com/mall/en/WW/Catalog/Product/3WL1210-4BB46-1AA2 | LP
3WL1210-4CB32-1AA2 | SENTRON WL SERİSİ AÇIK TİP GÜÇ ŞALTERİ, SABİT TİP YATAY BAĞLANTILI, ÜÇ KUTUPLU, 100kA, ETU25B LSI KORUMALI, 400-1000 AMPER AŞIRI AKIM AYARLI, 2N0+2NC YARDIMCI KONTAKLI | 12805 | 1 | https://mall.industry.siemens.com/mall/en/WW/Catalog/Product/3WL1210-4CB32-1AA2 | LP
3WL1210-4CB36-1AA2 | SENTRON WL SERİSİ AÇIK TİP GÜÇ ŞALTERİ, ÇEKMECELİ TİP YATAY BAĞLANTILI, ÜÇ KUTUPLU, 100kA, ETU25B LSI KORUMALI, 400-1000 AMPER AŞIRI AKIM AYARLI, 2N0+2NC YARDIMCI KONTAKLI | 16627 | 1 | https://mall.industry.siemens.com/mall/en/WW/Catalog/Product/3WL1210-4CB36-1AA2 | LP
3WL1210-4CB36-4GG2 | SENTRON WL SERİSİ AÇIK TİP GÜÇ ŞALTERİ, ÇEKMECELİ TİP YATAY BAĞLANTILI, ÜÇ KUTUPLU, 100kA, ETU25B LSI KORUMALI, 400-1000 AMPER AŞIRI AKIM AYARLI, 2N0+2NC YARDIMCI KONTAKLI | 21276 | 1 | https://mall.industry.siemens.com/mall/en/WW/Catalog/Product/3WL1210-4CB36-4GG2 | LP
3WL1210-4CB36-4GN8 | SENTRON WL SERİSİ AÇIK TİP GÜÇ ŞALTERİ, ÇEKMECELİ TİP; 3P; 1000A; 100KA; AŞIRI AKIM AYARLI, 2N0+2NC YARDIMCI KONTAKLI | 22335 | 1 | https://mall.industry.siemens.com/mall/en/WW/Catalog/Product/3WL1210-4CB36-4GN8 | LP
3WL1210-4CB38-1AA2 | SENTRON WL SERİSİ AÇIK TİP GÜÇ ŞALTERİ, ÇEKMECELİ TİP FLANŞ BAĞLANTILI, ÜÇ KUTUPLU, 100kA, ETU25B LSI KORUMALI, 400-1000 AMPER AŞIRI AKIM AYARLI, 2N0+2NC YARDIMCI KONTAKLI | 16627 | 1 | https://mall.industry.siemens.com/mall/en/WW/Catalog/Product/3WL1210-4CB38-1AA2 | LP
3WL1210-4CB42-1AA2 | SENTRON WL SERİSİ AÇIK TİP GÜÇ ŞALTERİ, SABİT TİP YATAY BAĞLANTILI, DÖRT KUTUPLU, 100kA, ETU25B LSI KORUMALI, 400-1000 AMPER AŞIRI AKIM AYARLI, 2N0+2NC YARDIMCI KONTAKLI | 18363 | 1 | https://mall.industry.siemens.com/mall/en/WW/Catalog/Product/3WL1210-4CB42-1AA2 | LP
3WL1210-4CB46-1AA2 | SENTRON WL SERİSİ AÇIK TİP GÜÇ ŞALTERİ, ÇEKMECELİ TİP YATAY BAĞLANTILI, DÖRT KUTUPLU, 100kA, ETU25B LSI KORUMALI, 400-1000 AMPER AŞIRI AKIM AYARLI, 2N0+2NC YARDIMCI KONTAKLI | 23162 | 1 | https://mall.industry.siemens.com/mall/en/WW/Catalog/Product/3WL1210-4CB46-1AA2 | LP
3WL1210-4DG32-1AA2 | SENTRON WL SERİSİ AÇIK TİP GÜÇ ŞALTERİ, SABİT TİP YATAY BAĞLANTILI, ÜÇ KUTUPLU, 100kA, ETU27B LSING KORUMALI, 400-1000 AMPER AŞIRI AKIM AYARLI, 2N0+2NC YARDIMCI KONTAKLI | 14603 | 1 | https://mall.industry.siemens.com/mall/en/WW/Catalog/Product/3WL1210-4DG32-1AA2 | LP
3WL1210-4DG36-1AA2 | SENTRON WL SERİSİ AÇIK TİP GÜÇ ŞALTERİ, ÇEKMECELİ TİP YATAY BAĞLANTILI, ÜÇ KUTUPLU, 100kA, ETU27B LSING KORUMALI, 400-1000 AMPER AŞIRI AKIM AYARLI, 2N0+2NC YARDIMCI KONTAKLI | 18425 | 1 | https://mall.industry.siemens.com/mall/en/WW/Catalog/Product/3WL1210-4DG36-1AA2 | LP
3WL1210-4DG38-1AA2 | SENTRON WL SERİSİ AÇIK TİP GÜÇ ŞALTERİ, ÇEKMECELİ TİP FLANŞ BAĞLANTILI, ÜÇ KUTUPLU, 100kA, ETU27B LSING KORUMALI, 400-1000 AMPER AŞIRI AKIM AYARLI, 2N0+2NC YARDIMCI KONTAKLI | 18425 | 1 | https://mall.industry.siemens.com/mall/en/WW/Catalog/Product/3WL1210-4DG38-1AA2 | LP
3WL1210-4DG42-1AA2 | SENTRON WL SERİSİ AÇIK TİP GÜÇ ŞALTERİ, SABİT TİP YATAY BAĞLANTILI, DÖRT KUTUPLU, 100kA, ETU27B LSING KORUMALI, 400-1000 AMPER AŞIRI AKIM AYARLI, 2N0+2NC YARDIMCI KONTAKLI | 20161 | 1 | https://mall.industry.siemens.com/mall/en/WW/Catalog/Product/3WL1210-4DG42-1AA2 | LP
3WL1210-4DG46-1AA2 | SENTRON WL SERİSİ AÇIK TİP GÜÇ ŞALTERİ, ÇEKMECELİ TİP YATAY BAĞLANTILI, DÖRT KUTUPLU, 100kA, ETU27B LSING KORUMALI, 400-1000 AMPER AŞIRI AKIM AYARLI, 2N0+2NC YARDIMCI KONTAKLI | 24960 | 1 | https://mall.industry.siemens.com/mall/en/WW/Catalog/Product/3WL1210-4DG46-1AA2 | LP
3WL1210-4EB32-1AA2 | SENTRON WL SERİSİ AÇIK TİP GÜÇ ŞALTERİ, SABİT TİP YATAY BAĞLANTILI, ÜÇ KUTUPLU, 100kA, ETU45B LSIN KORUMALI, 400-1000 AMPER AŞIRI AKIM AYARLI, 2N0+2NC YARDIMCI KONTAKLI | 13613 | 1 | https://mall.industry.siemens.com/mall/en/WW/Catalog/Product/3WL1210-4EB32-1AA2 | LP
3WL1210-4EB36-1AA2 | SENTRON WL SERİSİ AÇIK TİP GÜÇ ŞALTERİ, ÇEKMECELİ TİP YATAY BAĞLANTILI, ÜÇ KUTUPLU, 100kA, ETU45B LSIN KORUMALI, 400-1000 AMPER AŞIRI AKIM AYARLI, 2N0+2NC YARDIMCI KONTAKLI | 17435 | 1 | https://mall.industry.siemens.com/mall/en/WW/Catalog/Product/3WL1210-4EB36-1AA2 | LP
3WL1210-4EB38-1AA2 | SENTRON WL SERİSİ AÇIK TİP GÜÇ ŞALTERİ, ÇEKMECELİ TİP FLANŞ BAĞLANTILI, ÜÇ KUTUPLU, 100kA, ETU45B LSIN KORUMALI, 400-1000 AMPER AŞIRI AKIM AYARLI, 2N0+2NC YARDIMCI KONTAKLI | 17435 | 1 | https://mall.industry.siemens.com/mall/en/WW/Catalog/Product/3WL1210-4EB38-1AA2 | LP
3WL1210-4EB42-1AA2 | SENTRON WL SERİSİ AÇIK TİP GÜÇ ŞALTERİ, SABİT TİP YATAY BAĞLANTILI, DÖRT KUTUPLU, 100kA, ETU45B LSIN KORUMALI, 400-1000 AMPER AŞIRI AKIM AYARLI, 2N0+2NC YARDIMCI KONTAKLI | 19171 | 1 | https://mall.industry.siemens.com/mall/en/WW/Catalog/Product/3WL1210-4EB42-1AA2 | LP
3WL1210-4EB46-1AA2 | SENTRON WL SERİSİ AÇIK TİP GÜÇ ŞALTERİ, ÇEKMECELİ TİP YATAY BAĞLANTILI, DÖRT KUTUPLU, 100kA, ETU45B LSIN KORUMALI, 400-1000 AMPER AŞIRI AKIM AYARLI, 2N0+2NC YARDIMCI KONTAKLI | 23970 | 1 | https://mall.industry.siemens.com/mall/en/WW/Catalog/Product/3WL1210-4EB46-1AA2 | LP
3WL1210-4EG32-1AA2 | SENTRON WL SERİSİ AÇIK TİP GÜÇ ŞALTERİ, SABİT TİP YATAY BAĞLANTILI, ÜÇ KUTUPLU, 100kA, ETU45B LSING KORUMALI, 400-1000 AMPER AŞIRI AKIM AYARLI, 2N0+2NC YARDIMCI KONTAKLI | 15721 | 1 | https://mall.industry.siemens.com/mall/en/WW/Catalog/Product/3WL1210-4EG32-1AA2 | LP
3WL1210-4EG36-1AA2 | SENTRON WL SERİSİ AÇIK TİP GÜÇ ŞALTERİ, ÇEKMECELİ TİP YATAY BAĞLANTILI, ÜÇ KUTUPLU, 100kA, ETU45B LSING KORUMALI, 400-1000 AMPER AŞIRI AKIM AYARLI, 2N0+2NC YARDIMCI KONTAKLI | 19543 | 1 | https://mall.industry.siemens.com/mall/en/WW/Catalog/Product/3WL1210-4EG36-1AA2 | LP
3WL1210-4EG38-1AA2 | SENTRON WL SERİSİ AÇIK TİP GÜÇ ŞALTERİ, ÇEKMECELİ TİP FLANŞ BAĞLANTILI, ÜÇ KUTUPLU, 100kA, ETU45B LSING KORUMALI, 400-1000 AMPER AŞIRI AKIM AYARLI, 2N0+2NC YARDIMCI KONTAKLI | 19543 | 1 | https://mall.industry.siemens.com/mall/en/WW/Catalog/Product/3WL1210-4EG38-1AA2 | LP
3WL1210-4EG42-1AA2 | SENTRON WL SERİSİ AÇIK TİP GÜÇ ŞALTERİ, SABİT TİP YATAY BAĞLANTILI, DÖRT KUTUPLU, 100kA, ETU45B LSING KORUMALI, 400-1000 AMPER AŞIRI AKIM AYARLI, 2N0+2NC YARDIMCI KONTAKLI | 21279 | 1 | https://mall.industry.siemens.com/mall/en/WW/Catalog/Product/3WL1210-4EG42-1AA2 | LP
3WL1210-4EG46-1AA2 | SENTRON WL SERİSİ AÇIK TİP GÜÇ ŞALTERİ, ÇEKMECELİ TİP YATAY BAĞLANTILI, DÖRT KUTUPLU, 100kA, ETU45B LSING KORUMALI, 400-1000 AMPER AŞIRI AKIM AYARLI, 2N0+2NC YARDIMCI KONTAKLI | 26078 | 1 | https://mall.industry.siemens.com/mall/en/WW/Catalog/Product/3WL1210-4EG46-1AA2 | LP
3WL1210-4FB32-1AA2 | SENTRON WL SERİSİ AÇIK TİP GÜÇ ŞALTERİ, SABİT TİP YATAY BAĞLANTILI, ÜÇ KUTUPLU, 100kA, ETU45B LSIN KORUMALI, 4 SATIR LCD EKRANLI, 400-1000 AMPER AŞIRI AKIM AYARLI, 2N0+2NC YARDIMCI KONTAKLI | 14360 | 1 | https://mall.industry.siemens.com/mall/en/WW/Catalog/Product/3WL1210-4FB32-1AA2 | LP
3WL1210-4FB36-1AA2 | SENTRON WL SERİSİ AÇIK TİP GÜÇ ŞALTERİ, ÇEKMECELİ TİP YATAY BAĞLANTILI, ÜÇ KUTUPLU, 100kA, ETU45B LSIN KORUMALI, 4 SATIR LCD EKRANLI, 400-1000 AMPER AŞIRI AKIM AYARLI, 2N0+2NC YARDIMCI KONTAKLI | 18182 | 1 | https://mall.industry.siemens.com/mall/en/WW/Catalog/Product/3WL1210-4FB36-1AA2 | LP
3WL1210-4FB38-1AA2 | SENTRON WL SERİSİ AÇIK TİP GÜÇ ŞALTERİ, ÇEKMECELİ TİP FLANŞ BAĞLANTILI, ÜÇ KUTUPLU, 100kA, ETU45B LSIN KORUMALI, 4 SATIR LCD EKRANLI, 400-1000 AMPER AŞIRI AKIM AYARLI, 2N0+2NC YARDIMCI KONTAKLI | 18182 | 1 | https://mall.industry.siemens.com/mall/en/WW/Catalog/Product/3WL1210-4FB38-1AA2 | LP
3WL1210-4FB42-1AA2 | SENTRON WL SERİSİ AÇIK TİP GÜÇ ŞALTERİ, SABİT TİP YATAY BAĞLANTILI, DÖRT KUTUPLU, 100kA, ETU45B LSIN KORUMALI, 4 SATIR LCD EKRANLI, 400-1000 AMPER AŞIRI AKIM AYARLI, 2N0+2NC YARDIMCI KONTAKLI | 19918 | 1 | https://mall.industry.siemens.com/mall/en/WW/Catalog/Product/3WL1210-4FB42-1AA2 | LP
3WL1210-4FB46-1AA2 | SENTRON WL SERİSİ AÇIK TİP GÜÇ ŞALTERİ, ÇEKMECELİ TİP YATAY BAĞLANTILI, DÖRT KUTUPLU, 100kA, ETU45B LSIN KORUMALI, 4 SATIR LCD EKRANLI, 400-1000 AMPER AŞIRI AKIM AYARLI, 2N0+2NC YARDIMCI KONTAKLI | 24717 | 1 | https://mall.industry.siemens.com/mall/en/WW/Catalog/Product/3WL1210-4FB46-1AA2 | LP
3WL1210-4FG32-1AA2 | SENTRON WL SERİSİ AÇIK TİP GÜÇ ŞALTERİ, SABİT TİP YATAY BAĞLANTILI, ÜÇ KUTUPLU, 100kA, ETU45B LSING KORUMALI, 4 SATIR LCD EKRANLI, 400-1000 AMPER AŞIRI AKIM AYARLI, 2N0+2NC YARDIMCI KONTAKLI | 16539 | 1 | https://mall.industry.siemens.com/mall/en/WW/Catalog/Product/3WL1210-4FG32-1AA2 | LP
3WL1210-4FG36-1AA2 | SENTRON WL SERİSİ AÇIK TİP GÜÇ ŞALTERİ, ÇEKMECELİ TİP YATAY BAĞLANTILI, ÜÇ KUTUPLU, 100kA, ETU45B LSING KORUMALI, 4 SATIR LCD EKRANLI, 400-1000 AMPER AŞIRI AKIM AYARLI, 2N0+2NC YARDIMCI KONTAKLI | 20361 | 1 | https://mall.industry.siemens.com/mall/en/WW/Catalog/Product/3WL1210-4FG36-1AA2 | LP
3WL1210-4FG38-1AA2 | SENTRON WL SERİSİ AÇIK TİP GÜÇ ŞALTERİ, ÇEKMECELİ TİP FLANŞ BAĞLANTILI, ÜÇ KUTUPLU, 100kA, ETU45B LSING KORUMALI, 4 SATIR LCD EKRANLI, 400-1000 AMPER AŞIRI AKIM AYARLI, 2N0+2NC YARDIMCI KONTAKLI | 20361 | 1 | https://mall.industry.siemens.com/mall/en/WW/Catalog/Product/3WL1210-4FG38-1AA2 | LP
3WL1210-4FG42-1AA2 | SENTRON WL SERİSİ AÇIK TİP GÜÇ ŞALTERİ, SABİT TİP YATAY BAĞLANTILI, DÖRT KUTUPLU, 100kA, ETU45B LSING KORUMALI, 4 SATIR LCD EKRANLI, 400-1000 AMPER AŞIRI AKIM AYARLI, 2N0+2NC YARDIMCI KONTAKLI | 22097 | 1 | https://mall.industry.siemens.com/mall/en/WW/Catalog/Product/3WL1210-4FG42-1AA2 | LP
3WL1210-4FG46-1AA2 | SENTRON WL SERİSİ AÇIK TİP GÜÇ ŞALTERİ, ÇEKMECELİ TİP YATAY BAĞLANTILI, DÖRT KUTUPLU, 100kA, ETU45B LSING KORUMALI, 4 SATIR LCD EKRANLI, 400-1000 AMPER AŞIRI AKIM AYARLI, 2N0+2NC YARDIMCI KONTAKLI | 26896 | 1 | https://mall.industry.siemens.com/mall/en/WW/Catalog/Product/3WL1210-4FG46-1AA2 | LP
3WL1212-4BB32-1AA2 | SENTRON WL SERİSİ AÇIK TİP GÜÇ ŞALTERİ, SABİT TİP YATAY BAĞLANTILI, ÜÇ KUTUPLU, 100kA, ETU15B LI KORUMALI, 500-1250 AMPER AŞIRI AKIM AYARLI, 2N0+2NC YARDIMCI KONTAKLI | 15208 | 1 | https://mall.industry.siemens.com/mall/en/WW/Catalog/Product/3WL1212-4BB32-1AA2 | LP
3WL1212-4BB36-1AA2 | SENTRON WL SERİSİ AÇIK TİP GÜÇ ŞALTERİ, ÇEKMECELİ TİP YATAY BAĞLANTILI, ÜÇ KUTUPLU, 100kA, ETU15B LI KORUMALI, 500-1250 AMPER AŞIRI AKIM AYARLI, 2N0+2NC YARDIMCI KONTAKLI | 18564 | 1 | https://mall.industry.siemens.com/mall/en/WW/Catalog/Product/3WL1212-4BB36-1AA2 | LP
3WL1212-4BB38-1AA2 | SENTRON WL SERİSİ AÇIK TİP GÜÇ ŞALTERİ, ÇEKMECELİ TİP FLANŞ BAĞLANTILI, ÜÇ KUTUPLU, 100kA, ETU15B LI KORUMALI, 500-1250 AMPER AŞIRI AKIM AYARLI, 2N0+2NC YARDIMCI KONTAKLI | 18564 | 1 | https://mall.industry.siemens.com/mall/en/WW/Catalog/Product/3WL1212-4BB38-1AA2 | LP
3WL1212-4BB42-1AA2 | SENTRON WL SERİSİ AÇIK TİP GÜÇ ŞALTERİ, SABİT TİP YATAY BAĞLANTILI, DÖRT KUTUPLU, 100kA, ETU15B LI KORUMALI, 500-1250 AMPER AŞIRI AKIM AYARLI, 2N0+2NC YARDIMCI KONTAKLI | 21056 | 1 | https://mall.industry.siemens.com/mall/en/WW/Catalog/Product/3WL1212-4BB42-1AA2 | LP
3WL1212-4BB46-1AA2 | SENTRON WL SERİSİ AÇIK TİP GÜÇ ŞALTERİ, ÇEKMECELİ TİP YATAY BAĞLANTILI, DÖRT KUTUPLU, 100kA, ETU15B LI KORUMALI, 500-1250 AMPER AŞIRI AKIM AYARLI, 2N0+2NC YARDIMCI KONTAKLI | 26020 | 1 | https://mall.industry.siemens.com/mall/en/WW/Catalog/Product/3WL1212-4BB46-1AA2 | LP
3WL1212-4CB32-1AA2 | SENTRON WL SERİSİ AÇIK TİP GÜÇ ŞALTERİ, SABİT TİP YATAY BAĞLANTILI, ÜÇ KUTUPLU, 100kA, ETU25B LSI KORUMALI, 500-1250 AMPER AŞIRI AKIM AYARLI, 2N0+2NC YARDIMCI KONTAKLI | 15564 | 1 | https://mall.industry.siemens.com/mall/en/WW/Catalog/Product/3WL1212-4CB32-1AA2 | LP
3WL1212-4CB36-1AA2 | SENTRON WL SERİSİ AÇIK TİP GÜÇ ŞALTERİ, ÇEKMECELİ TİP YATAY BAĞLANTILI, ÜÇ KUTUPLU, 100kA, ETU25B LSI KORUMALI, 500-1250 AMPER AŞIRI AKIM AYARLI, 2N0+2NC YARDIMCI KONTAKLI | 18920 | 1 | https://mall.industry.siemens.com/mall/en/WW/Catalog/Product/3WL1212-4CB36-1AA2 | LP
3WL1212-4CB38-1AA2 | SENTRON WL SERİSİ AÇIK TİP GÜÇ ŞALTERİ, ÇEKMECELİ TİP FLANŞ BAĞLANTILI, ÜÇ KUTUPLU, 100kA, ETU25B LSI KORUMALI, 500-1250 AMPER AŞIRI AKIM AYARLI, 2N0+2NC YARDIMCI KONTAKLI | 18920 | 1 | https://mall.industry.siemens.com/mall/en/WW/Catalog/Product/3WL1212-4CB38-1AA2 | LP
3WL1212-4CB42-1AA2 | SENTRON WL SERİSİ AÇIK TİP GÜÇ ŞALTERİ, SABİT TİP YATAY BAĞLANTILI, DÖRT KUTUPLU, 100kA, ETU25B LSI KORUMALI, 500-1250 AMPER AŞIRI AKIM AYARLI, 2N0+2NC YARDIMCI KONTAKLI | 21412 | 1 | https://mall.industry.siemens.com/mall/en/WW/Catalog/Product/3WL1212-4CB42-1AA2 | LP
3WL1212-4CB46-1AA2 | SENTRON WL SERİSİ AÇIK TİP GÜÇ ŞALTERİ, ÇEKMECELİ TİP YATAY BAĞLANTILI, DÖRT KUTUPLU, 100kA, ETU25B LSI KORUMALI, 500-1250 AMPER AŞIRI AKIM AYARLI, 2N0+2NC YARDIMCI KONTAKLI | 26376 | 1 | https://mall.industry.siemens.com/mall/en/WW/Catalog/Product/3WL1212-4CB46-1AA2 | LP
3WL1212-4DG32-1AA2 | SENTRON WL SERİSİ AÇIK TİP GÜÇ ŞALTERİ, SABİT TİP YATAY BAĞLANTILI, ÜÇ KUTUPLU, 100kA, ETU27B LSING KORUMALI, 500-1250 AMPER AŞIRI AKIM AYARLI, 2N0+2NC YARDIMCI KONTAKLI | 17362 | 1 | https://mall.industry.siemens.com/mall/en/WW/Catalog/Product/3WL1212-4DG32-1AA2 | LP
3WL1212-4DG36-1AA2 | SENTRON WL SERİSİ AÇIK TİP GÜÇ ŞALTERİ, ÇEKMECELİ TİP YATAY BAĞLANTILI, ÜÇ KUTUPLU, 100kA, ETU27B LSING KORUMALI, 500-1250 AMPER AŞIRI AKIM AYARLI, 2N0+2NC YARDIMCI KONTAKLI | 20718 | 1 | https://mall.industry.siemens.com/mall/en/WW/Catalog/Product/3WL1212-4DG36-1AA2 | LP
3WL1212-4DG38-1AA2 | SENTRON WL SERİSİ AÇIK TİP GÜÇ ŞALTERİ, ÇEKMECELİ TİP FLANŞ BAĞLANTILI, ÜÇ KUTUPLU, 100kA, ETU27B LSING KORUMALI, 500-1250 AMPER AŞIRI AKIM AYARLI, 2N0+2NC YARDIMCI KONTAKLI | 20718 | 1 | https://mall.industry.siemens.com/mall/en/WW/Catalog/Product/3WL1212-4DG38-1AA2 | LP
3WL1212-4DG42-1AA2 | SENTRON WL SERİSİ AÇIK TİP GÜÇ ŞALTERİ, SABİT TİP YATAY BAĞLANTILI, DÖRT KUTUPLU, 100kA, ETU27B LSING KORUMALI, 500-1250 AMPER AŞIRI AKIM AYARLI, 2N0+2NC YARDIMCI KONTAKLI | 23210 | 1 | https://mall.industry.siemens.com/mall/en/WW/Catalog/Product/3WL1212-4DG42-1AA2 | LP
3WL1212-4DG46-1AA2 | SENTRON WL SERİSİ AÇIK TİP GÜÇ ŞALTERİ, ÇEKMECELİ TİP YATAY BAĞLANTILI, DÖRT KUTUPLU, 100kA, ETU27B LSING KORUMALI, 500-1250 AMPER AŞIRI AKIM AYARLI, 2N0+2NC YARDIMCI KONTAKLI | 28174 | 1 | https://mall.industry.siemens.com/mall/en/WW/Catalog/Product/3WL1212-4DG46-1AA2 | LP
3WL1212-4EB32-1AA2 | SENTRON WL SERİSİ AÇIK TİP GÜÇ ŞALTERİ, SABİT TİP YATAY BAĞLANTILI, ÜÇ KUTUPLU, 100kA, ETU45B LSIN KORUMALI, 500-1250 AMPER AŞIRI AKIM AYARLI, 2N0+2NC YARDIMCI KONTAKLI | 16372 | 1 | https://mall.industry.siemens.com/mall/en/WW/Catalog/Product/3WL1212-4EB32-1AA2 | LP
3WL1212-4EB36-1AA2 | SENTRON WL SERİSİ AÇIK TİP GÜÇ ŞALTERİ, ÇEKMECELİ TİP YATAY BAĞLANTILI, ÜÇ KUTUPLU, 100kA, ETU45B LSIN KORUMALI, 500-1250 AMPER AŞIRI AKIM AYARLI, 2N0+2NC YARDIMCI KONTAKLI | 19728 | 1 | https://mall.industry.siemens.com/mall/en/WW/Catalog/Product/3WL1212-4EB36-1AA2 | LP
3WL1212-4EB38-1AA2 | SENTRON WL SERİSİ AÇIK TİP GÜÇ ŞALTERİ, ÇEKMECELİ TİP FLANŞ BAĞLANTILI, ÜÇ KUTUPLU, 100kA, ETU45B LSIN KORUMALI, 500-1250 AMPER AŞIRI AKIM AYARLI, 2N0+2NC YARDIMCI KONTAKLI | 19728 | 1 | https://mall.industry.siemens.com/mall/en/WW/Catalog/Product/3WL1212-4EB38-1AA2 | LP
3WL1212-4EB42-1AA2 | SENTRON WL SERİSİ AÇIK TİP GÜÇ ŞALTERİ, SABİT TİP YATAY BAĞLANTILI, DÖRT KUTUPLU, 100kA, ETU45B LSIN KORUMALI, 500-1250 AMPER AŞIRI AKIM AYARLI, 2N0+2NC YARDIMCI KONTAKLI | 22220 | 1 | https://mall.industry.siemens.com/mall/en/WW/Catalog/Product/3WL1212-4EB42-1AA2 | LP
3WL1212-4EB46-1AA2 | SENTRON WL SERİSİ AÇIK TİP GÜÇ ŞALTERİ, ÇEKMECELİ TİP YATAY BAĞLANTILI, DÖRT KUTUPLU, 100kA, ETU45B LSIN KORUMALI, 500-1250 AMPER AŞIRI AKIM AYARLI, 2N0+2NC YARDIMCI KONTAKLI | 27184 | 1 | https://mall.industry.siemens.com/mall/en/WW/Catalog/Product/3WL1212-4EB46-1AA2 | LP
3WL1212-4EG32-1AA2 | SENTRON WL SERİSİ AÇIK TİP GÜÇ ŞALTERİ, SABİT TİP YATAY BAĞLANTILI, ÜÇ KUTUPLU, 100kA, ETU45B LSING KORUMALI, 500-1250 AMPER AŞIRI AKIM AYARLI, 2N0+2NC YARDIMCI KONTAKLI | 18480 | 1 | https://mall.industry.siemens.com/mall/en/WW/Catalog/Product/3WL1212-4EG32-1AA2 | LP
3WL1212-4EG36-1AA2 | SENTRON WL SERİSİ AÇIK TİP GÜÇ ŞALTERİ, ÇEKMECELİ TİP YATAY BAĞLANTILI, ÜÇ KUTUPLU, 100kA, ETU45B LSING KORUMALI, 500-1250 AMPER AŞIRI AKIM AYARLI, 2N0+2NC YARDIMCI KONTAKLI | 21836 | 1 | https://mall.industry.siemens.com/mall/en/WW/Catalog/Product/3WL1212-4EG36-1AA2 | LP
3WL1212-4EG38-1AA2 | SENTRON WL SERİSİ AÇIK TİP GÜÇ ŞALTERİ, ÇEKMECELİ TİP FLANŞ BAĞLANTILI, ÜÇ KUTUPLU, 100kA, ETU45B LSING KORUMALI, 500-1250 AMPER AŞIRI AKIM AYARLI, 2N0+2NC YARDIMCI KONTAKLI | 21836 | 1 | https://mall.industry.siemens.com/mall/en/WW/Catalog/Product/3WL1212-4EG38-1AA2 | LP
3WL1212-4EG42-1AA2 | SENTRON WL SERİSİ AÇIK TİP GÜÇ ŞALTERİ, SABİT TİP YATAY BAĞLANTILI, DÖRT KUTUPLU, 100kA, ETU45B LSING KORUMALI, 500-1250 AMPER AŞIRI AKIM AYARLI, 2N0+2NC YARDIMCI KONTAKLI | 24328 | 1 | https://mall.industry.siemens.com/mall/en/WW/Catalog/Product/3WL1212-4EG42-1AA2 | LP
3WL1212-4EG46-1AA2 | SENTRON WL SERİSİ AÇIK TİP GÜÇ ŞALTERİ, ÇEKMECELİ TİP YATAY BAĞLANTILI, DÖRT KUTUPLU, 100kA, ETU45B LSING KORUMALI, 500-1250 AMPER AŞIRI AKIM AYARLI, 2N0+2NC YARDIMCI KONTAKLI | 29292 | 1 | https://mall.industry.siemens.com/mall/en/WW/Catalog/Product/3WL1212-4EG46-1AA2 | LP
3WL1212-4FB32-1AA2 | SENTRON WL SERİSİ AÇIK TİP GÜÇ ŞALTERİ, SABİT TİP YATAY BAĞLANTILI, ÜÇ KUTUPLU, 100kA, ETU45B LSIN KORUMALI, 4 SATIR LCD EKRANLI, 500-1250 AMPER AŞIRI AKIM AYARLI, 2N0+2NC YARDIMCI KONTAKLI | 17119 | 1 | https://mall.industry.siemens.com/mall/en/WW/Catalog/Product/3WL1212-4FB32-1AA2 | LP
3WL1212-4FB36-1AA2 | SENTRON WL SERİSİ AÇIK TİP GÜÇ ŞALTERİ, ÇEKMECELİ TİP YATAY BAĞLANTILI, ÜÇ KUTUPLU, 100kA, ETU45B LSIN KORUMALI, 4 SATIR LCD EKRANLI, 500-1250 AMPER AŞIRI AKIM AYARLI, 2N0+2NC YARDIMCI KONTAKLI | 20475 | 1 | https://mall.industry.siemens.com/mall/en/WW/Catalog/Product/3WL1212-4FB36-1AA2 | LP
3WL1212-4FB38-1AA2 | SENTRON WL SERİSİ AÇIK TİP GÜÇ ŞALTERİ, ÇEKMECELİ TİP FLANŞ BAĞLANTILI, ÜÇ KUTUPLU, 100kA, ETU45B LSIN KORUMALI, 4 SATIR LCD EKRANLI, 500-1250 AMPER AŞIRI AKIM AYARLI, 2N0+2NC YARDIMCI KONTAKLI | 20475 | 1 | https://mall.industry.siemens.com/mall/en/WW/Catalog/Product/3WL1212-4FB38-1AA2 | LP
3WL1212-4FB42-1AA2 | SENTRON WL SERİSİ AÇIK TİP GÜÇ ŞALTERİ, SABİT TİP YATAY BAĞLANTILI, DÖRT KUTUPLU, 100kA, ETU45B LSIN KORUMALI, 4 SATIR LCD EKRANLI, 500-1250 AMPER AŞIRI AKIM AYARLI, 2N0+2NC YARDIMCI KONTAKLI | 22967 | 1 | https://mall.industry.siemens.com/mall/en/WW/Catalog/Product/3WL1212-4FB42-1AA2 | LP
3WL1212-4FB46-1AA2 | SENTRON WL SERİSİ AÇIK TİP GÜÇ ŞALTERİ, ÇEKMECELİ TİP YATAY BAĞLANTILI, DÖRT KUTUPLU, 100kA, ETU45B LSIN KORUMALI, 4 SATIR LCD EKRANLI, 500-1250 AMPER AŞIRI AKIM AYARLI, 2N0+2NC YARDIMCI KONTAKLI | 27931 | 1 | https://mall.industry.siemens.com/mall/en/WW/Catalog/Product/3WL1212-4FB46-1AA2 | LP
3WL1212-4FG32-1AA2 | SENTRON WL SERİSİ AÇIK TİP GÜÇ ŞALTERİ, SABİT TİP YATAY BAĞLANTILI, ÜÇ KUTUPLU, 100kA, ETU45B LSING KORUMALI, 4 SATIR LCD EKRANLI, 500-1250 AMPER AŞIRI AKIM AYARLI, 2N0+2NC YARDIMCI KONTAKLI | 19298 | 1 | https://mall.industry.siemens.com/mall/en/WW/Catalog/Product/3WL1212-4FG32-1AA2 | LP
3WL1212-4FG36-1AA2 | SENTRON WL SERİSİ AÇIK TİP GÜÇ ŞALTERİ, ÇEKMECELİ TİP YATAY BAĞLANTILI, ÜÇ KUTUPLU, 100kA, ETU45B LSING KORUMALI, 4 SATIR LCD EKRANLI, 500-1250 AMPER AŞIRI AKIM AYARLI, 2N0+2NC YARDIMCI KONTAKLI | 22654 | 1 | https://mall.industry.siemens.com/mall/en/WW/Catalog/Product/3WL1212-4FG36-1AA2 | LP
3WL1212-4FG38-1AA2 | SENTRON WL SERİSİ AÇIK TİP GÜÇ ŞALTERİ, ÇEKMECELİ TİP FLANŞ BAĞLANTILI, ÜÇ KUTUPLU, 100kA, ETU45B LSING KORUMALI, 4 SATIR LCD EKRANLI, 500-1250 AMPER AŞIRI AKIM AYARLI, 2N0+2NC YARDIMCI KONTAKLI | 22654 | 1 | https://mall.industry.siemens.com/mall/en/WW/Catalog/Product/3WL1212-4FG38-1AA2 | LP
3WL1212-4FG42-1AA2 | SENTRON WL SERİSİ AÇIK TİP GÜÇ ŞALTERİ, SABİT TİP YATAY BAĞLANTILI, DÖRT KUTUPLU, 100kA, ETU45B LSING KORUMALI, 4 SATIR LCD EKRANLI, 500-1250 AMPER AŞIRI AKIM AYARLI, 2N0+2NC YARDIMCI KONTAKLI | 25146 | 1 | https://mall.industry.siemens.com/mall/en/WW/Catalog/Product/3WL1212-4FG42-1AA2 | LP
3WL1212-4FG46-1AA2 | SENTRON WL SERİSİ AÇIK TİP GÜÇ ŞALTERİ, ÇEKMECELİ TİP YATAY BAĞLANTILI, DÖRT KUTUPLU, 100kA, ETU45B LSING KORUMALI, 4 SATIR LCD EKRANLI, 500-1250 AMPER AŞIRI AKIM AYARLI, 2N0+2NC YARDIMCI KONTAKLI | 30110 | 1 | https://mall.industry.siemens.com/mall/en/WW/Catalog/Product/3WL1212-4FG46-1AA2 | LP
3WL1216-4BB32-1AA2 | SENTRON WL SERİSİ AÇIK TİP GÜÇ ŞALTERİ, SABİT TİP YATAY BAĞLANTILI, ÜÇ KUTUPLU, 100kA, ETU15B LI KORUMALI, 640-1600 AMPER AŞIRI AKIM AYARLI, 2N0+2NC YARDIMCI KONTAKLI | 21183 | 1 | https://mall.industry.siemens.com/mall/en/WW/Catalog/Product/3WL1216-4BB32-1AA2 | LP
3WL1216-4BB36-1AA2 | SENTRON WL SERİSİ AÇIK TİP GÜÇ ŞALTERİ, ÇEKMECELİ TİP YATAY BAĞLANTILI, ÜÇ KUTUPLU, 100kA, ETU15B LI KORUMALI, 640-1600 AMPER AŞIRI AKIM AYARLI, 2N0+2NC YARDIMCI KONTAKLI | 26544 | 1 | https://mall.industry.siemens.com/mall/en/WW/Catalog/Product/3WL1216-4BB36-1AA2 | LP
3WL1216-4BB38-1AA2 | SENTRON WL SERİSİ AÇIK TİP GÜÇ ŞALTERİ, ÇEKMECELİ TİP FLANŞ BAĞLANTILI, ÜÇ KUTUPLU, 100kA, ETU15B LI KORUMALI, 640-1600 AMPER AŞIRI AKIM AYARLI, 2N0+2NC YARDIMCI KONTAKLI | 26544 | 1 | https://mall.industry.siemens.com/mall/en/WW/Catalog/Product/3WL1216-4BB38-1AA2 | LP
3WL1216-4BB42-1AA2 | SENTRON WL SERİSİ AÇIK TİP GÜÇ ŞALTERİ, SABİT TİP YATAY BAĞLANTILI, DÖRT KUTUPLU, 100kA, ETU15B LI KORUMALI, 640-1600 AMPER AŞIRI AKIM AYARLI, 2N0+2NC YARDIMCI KONTAKLI | 29331 | 1 | https://mall.industry.siemens.com/mall/en/WW/Catalog/Product/3WL1216-4BB42-1AA2 | LP
3WL1216-4BB46-1AA2 | SENTRON WL SERİSİ AÇIK TİP GÜÇ ŞALTERİ, ÇEKMECELİ TİP YATAY BAĞLANTILI, DÖRT KUTUPLU, 100kA, ETU15B LI KORUMALI, 640-1600 AMPER AŞIRI AKIM AYARLI, 2N0+2NC YARDIMCI KONTAKLI | 37205 | 1 | https://mall.industry.siemens.com/mall/en/WW/Catalog/Product/3WL1216-4BB46-1AA2 | LP
3WL1216-4CB32-1AA2 | SENTRON WL SERİSİ AÇIK TİP GÜÇ ŞALTERİ, SABİT TİP YATAY BAĞLANTILI, ÜÇ KUTUPLU, 100kA, ETU25B LSI KORUMALI, 640-1600 AMPER AŞIRI AKIM AYARLI, 2N0+2NC YARDIMCI KONTAKLI | 21539 | 1 | https://mall.industry.siemens.com/mall/en/WW/Catalog/Product/3WL1216-4CB32-1AA2 | LP
3WL1216-4CB32-4AN4 | SENTRON WL SERİSİ AÇIK TİP GÜÇ ŞALTERİ,ÜÇ KUTUPLU,100kASABİT TİP,1600 AMPER,ETU25B, LSI KORUMALI,YATAY BAĞLANTILI, 4N0+4NC YARDIMCI KONTAKLI | 26643 | 1 | https://mall.industry.siemens.com/mall/en/WW/Catalog/Product/3WL1216-4CB32-4AN4 | LP
3WL1216-4CB32-4AS4 | SENTRON WL SERİSİ AÇIK TİP GÜÇ ŞALTERİ,ÜÇ KUTUPLU,100kASABİT TİP,1600 AMPER,ETU25B, LSI KORUMALI,YATAY BAĞLANTILI, 4N0+4NC YARDIMCI KONTAKLI | 27429 | 1 | https://mall.industry.siemens.com/mall/en/WW/Catalog/Product/3WL1216-4CB32-4AS4 | LP
3WL1216-4CB36-1AA2 | SENTRON WL SERİSİ AÇIK TİP GÜÇ ŞALTERİ, ÇEKMECELİ TİP YATAY BAĞLANTILI, ÜÇ KUTUPLU, 100kA, ETU25B LSI KORUMALI, 640-1600 AMPER AŞIRI AKIM AYARLI, 2N0+2NC YARDIMCI KONTAKLI | 26900 | 1 | https://mall.industry.siemens.com/mall/en/WW/Catalog/Product/3WL1216-4CB36-1AA2 | LP
3WL1216-4CB36-4GG8 | SENTRON WL SERİSİ AÇIK TİP GÜÇ ŞALTERİ, ÇEKMECELİ TİP YATAY BAĞLANTILI, ÜÇ KUTUPLU, 100kA, ETU25B LSI KORUMALI, 640-1600 AMPER AŞIRI AKIM AYARLI, 2N0+2NC YARDIMCI KONTAKLI | 32249 | 1 | https://mall.industry.siemens.com/mall/en/WW/Catalog/Product/3WL1216-4CB36-4GG8 | LP
3WL1216-4CB38-1AA2 | SENTRON WL SERİSİ AÇIK TİP GÜÇ ŞALTERİ, ÇEKMECELİ TİP FLANŞ BAĞLANTILI, ÜÇ KUTUPLU, 100kA, ETU25B LSI KORUMALI, 640-1600 AMPER AŞIRI AKIM AYARLI, 2N0+2NC YARDIMCI KONTAKLI | 26900 | 1 | https://mall.industry.siemens.com/mall/en/WW/Catalog/Product/3WL1216-4CB38-1AA2 | LP
3WL1216-4CB42-1AA2 | SENTRON WL SERİSİ AÇIK TİP GÜÇ ŞALTERİ, SABİT TİP YATAY BAĞLANTILI, DÖRT KUTUPLU, 100kA, ETU25B LSI KORUMALI, 640-1600 AMPER AŞIRI AKIM AYARLI, 2N0+2NC YARDIMCI KONTAKLI | 29687 | 1 | https://mall.industry.siemens.com/mall/en/WW/Catalog/Product/3WL1216-4CB42-1AA2 | LP
3WL1216-4CB46-1AA2 | SENTRON WL SERİSİ AÇIK TİP GÜÇ ŞALTERİ, ÇEKMECELİ TİP YATAY BAĞLANTILI, DÖRT KUTUPLU, 100kA, ETU25B LSI KORUMALI, 640-1600 AMPER AŞIRI AKIM AYARLI, 2N0+2NC YARDIMCI KONTAKLI | 37561 | 1 | https://mall.industry.siemens.com/mall/en/WW/Catalog/Product/3WL1216-4CB46-1AA2 | LP
3WL1216-4DG32-1AA2 | SENTRON WL SERİSİ AÇIK TİP GÜÇ ŞALTERİ, SABİT TİP YATAY BAĞLANTILI, ÜÇ KUTUPLU, 100kA, ETU27B LSING KORUMALI, 640-1600 AMPER AŞIRI AKIM AYARLI, 2N0+2NC YARDIMCI KONTAKLI | 23337 | 1 | https://mall.industry.siemens.com/mall/en/WW/Catalog/Product/3WL1216-4DG32-1AA2 | LP
3WL1216-4DG36-1AA2 | SENTRON WL SERİSİ AÇIK TİP GÜÇ ŞALTERİ, ÇEKMECELİ TİP YATAY BAĞLANTILI, ÜÇ KUTUPLU, 100kA, ETU27B LSING KORUMALI, 640-1600 AMPER AŞIRI AKIM AYARLI, 2N0+2NC YARDIMCI KONTAKLI | 28698 | 1 | https://mall.industry.siemens.com/mall/en/WW/Catalog/Product/3WL1216-4DG36-1AA2 | LP
3WL1216-4DG38-1AA2 | SENTRON WL SERİSİ AÇIK TİP GÜÇ ŞALTERİ, ÇEKMECELİ TİP FLANŞ BAĞLANTILI, ÜÇ KUTUPLU, 100kA, ETU27B LSING KORUMALI, 640-1600 AMPER AŞIRI AKIM AYARLI, 2N0+2NC YARDIMCI KONTAKLI | 28698 | 1 | https://mall.industry.siemens.com/mall/en/WW/Catalog/Product/3WL1216-4DG38-1AA2 | LP
3WL1216-4DG42-1AA2 | SENTRON WL SERİSİ AÇIK TİP GÜÇ ŞALTERİ, SABİT TİP YATAY BAĞLANTILI, DÖRT KUTUPLU, 100kA, ETU27B LSING KORUMALI, 640-1600 AMPER AŞIRI AKIM AYARLI, 2N0+2NC YARDIMCI KONTAKLI | 31485 | 1 | https://mall.industry.siemens.com/mall/en/WW/Catalog/Product/3WL1216-4DG42-1AA2 | LP
3WL1216-4DG46-1AA2 | SENTRON WL SERİSİ AÇIK TİP GÜÇ ŞALTERİ, ÇEKMECELİ TİP YATAY BAĞLANTILI, DÖRT KUTUPLU, 100kA, ETU27B LSING KORUMALI, 640-1600 AMPER AŞIRI AKIM AYARLI, 2N0+2NC YARDIMCI KONTAKLI | 39359 | 1 | https://mall.industry.siemens.com/mall/en/WW/Catalog/Product/3WL1216-4DG46-1AA2 | LP
3WL1216-4EB32-1AA2 | SENTRON WL SERİSİ AÇIK TİP GÜÇ ŞALTERİ, SABİT TİP YATAY BAĞLANTILI, ÜÇ KUTUPLU, 100kA, ETU45B LSIN KORUMALI, 640-1600 AMPER AŞIRI AKIM AYARLI, 2N0+2NC YARDIMCI KONTAKLI | 22347 | 1 | https://mall.industry.siemens.com/mall/en/WW/Catalog/Product/3WL1216-4EB32-1AA2 | LP
3WL1216-4EB36-1AA2 | SENTRON WL SERİSİ AÇIK TİP GÜÇ ŞALTERİ, ÇEKMECELİ TİP YATAY BAĞLANTILI, ÜÇ KUTUPLU, 100kA, ETU45B LSIN KORUMALI, 640-1600 AMPER AŞIRI AKIM AYARLI, 2N0+2NC YARDIMCI KONTAKLI | 27708 | 1 | https://mall.industry.siemens.com/mall/en/WW/Catalog/Product/3WL1216-4EB36-1AA2 | LP
3WL1216-4EB38-1AA2 | SENTRON WL SERİSİ AÇIK TİP GÜÇ ŞALTERİ, ÇEKMECELİ TİP FLANŞ BAĞLANTILI, ÜÇ KUTUPLU, 100kA, ETU45B LSIN KORUMALI, 640-1600 AMPER AŞIRI AKIM AYARLI, 2N0+2NC YARDIMCI KONTAKLI | 27708 | 1 | https://mall.industry.siemens.com/mall/en/WW/Catalog/Product/3WL1216-4EB38-1AA2 | LP
3WL1216-4EB42-1AA2 | SENTRON WL SERİSİ AÇIK TİP GÜÇ ŞALTERİ, SABİT TİP YATAY BAĞLANTILI, DÖRT KUTUPLU, 100kA, ETU45B LSIN KORUMALI, 640-1600 AMPER AŞIRI AKIM AYARLI, 2N0+2NC YARDIMCI KONTAKLI | 30495 | 1 | https://mall.industry.siemens.com/mall/en/WW/Catalog/Product/3WL1216-4EB42-1AA2 | LP
3WL1216-4EB46-1AA2 | SENTRON WL SERİSİ AÇIK TİP GÜÇ ŞALTERİ, ÇEKMECELİ TİP YATAY BAĞLANTILI, DÖRT KUTUPLU, 100kA, ETU45B LSIN KORUMALI, 640-1600 AMPER AŞIRI AKIM AYARLI, 2N0+2NC YARDIMCI KONTAKLI | 38369 | 1 | https://mall.industry.siemens.com/mall/en/WW/Catalog/Product/3WL1216-4EB46-1AA2 | LP
3WL1216-4EG32-1AA2 | SENTRON WL SERİSİ AÇIK TİP GÜÇ ŞALTERİ, SABİT TİP YATAY BAĞLANTILI, ÜÇ KUTUPLU, 100kA, ETU45B LSING KORUMALI, 640-1600 AMPER AŞIRI AKIM AYARLI, 2N0+2NC YARDIMCI KONTAKLI | 24455 | 1 | https://mall.industry.siemens.com/mall/en/WW/Catalog/Product/3WL1216-4EG32-1AA2 | LP
3WL1216-4EG36-1AA2 | SENTRON WL SERİSİ AÇIK TİP GÜÇ ŞALTERİ, ÇEKMECELİ TİP YATAY BAĞLANTILI, ÜÇ KUTUPLU, 100kA, ETU45B LSING KORUMALI, 640-1600 AMPER AŞIRI AKIM AYARLI, 2N0+2NC YARDIMCI KONTAKLI | 29816 | 1 | https://mall.industry.siemens.com/mall/en/WW/Catalog/Product/3WL1216-4EG36-1AA2 | LP
3WL1216-4EG38-1AA2 | SENTRON WL SERİSİ AÇIK TİP GÜÇ ŞALTERİ, ÇEKMECELİ TİP FLANŞ BAĞLANTILI, ÜÇ KUTUPLU, 100kA, ETU45B LSING KORUMALI, 640-1600 AMPER AŞIRI AKIM AYARLI, 2N0+2NC YARDIMCI KONTAKLI | 29816 | 1 | https://mall.industry.siemens.com/mall/en/WW/Catalog/Product/3WL1216-4EG38-1AA2 | LP
3WL1216-4EG42-1AA2 | SENTRON WL SERİSİ AÇIK TİP GÜÇ ŞALTERİ, SABİT TİP YATAY BAĞLANTILI, DÖRT KUTUPLU, 100kA, ETU45B LSING KORUMALI, 640-1600 AMPER AŞIRI AKIM AYARLI, 2N0+2NC YARDIMCI KONTAKLI | 32603 | 1 | https://mall.industry.siemens.com/mall/en/WW/Catalog/Product/3WL1216-4EG42-1AA2 | LP
3WL1216-4EG46-1AA2 | SENTRON WL SERİSİ AÇIK TİP GÜÇ ŞALTERİ, ÇEKMECELİ TİP YATAY BAĞLANTILI, DÖRT KUTUPLU, 100kA, ETU45B LSING KORUMALI, 640-1600 AMPER AŞIRI AKIM AYARLI, 2N0+2NC YARDIMCI KONTAKLI | 40477 | 1 | https://mall.industry.siemens.com/mall/en/WW/Catalog/Product/3WL1216-4EG46-1AA2 | LP
3WL1216-4FB32-1AA2 | SENTRON WL SERİSİ AÇIK TİP GÜÇ ŞALTERİ, SABİT TİP YATAY BAĞLANTILI, ÜÇ KUTUPLU, 100kA, ETU45B LSIN KORUMALI, 4 SATIR LCD EKRANLI, 640-1600 AMPER AŞIRI AKIM AYARLI, 2N0+2NC YARDIMCI KONTAKLI | 23094 | 1 | https://mall.industry.siemens.com/mall/en/WW/Catalog/Product/3WL1216-4FB32-1AA2 | LP
3WL1216-4FB36-1AA2 | SENTRON WL SERİSİ AÇIK TİP GÜÇ ŞALTERİ, ÇEKMECELİ TİP YATAY BAĞLANTILI, ÜÇ KUTUPLU, 100kA, ETU45B LSIN KORUMALI, 4 SATIR LCD EKRANLI, 640-1600 AMPER AŞIRI AKIM AYARLI, 2N0+2NC YARDIMCI KONTAKLI | 28455 | 1 | https://mall.industry.siemens.com/mall/en/WW/Catalog/Product/3WL1216-4FB36-1AA2 | LP
3WL1216-4FB38-1AA2 | SENTRON WL SERİSİ AÇIK TİP GÜÇ ŞALTERİ, ÇEKMECELİ TİP FLANŞ BAĞLANTILI, ÜÇ KUTUPLU, 100kA, ETU45B LSIN KORUMALI, 4 SATIR LCD EKRANLI, 640-1600 AMPER AŞIRI AKIM AYARLI, 2N0+2NC YARDIMCI KONTAKLI | 28455 | 1 | https://mall.industry.siemens.com/mall/en/WW/Catalog/Product/3WL1216-4FB38-1AA2 | LP
3WL1216-4FB42-1AA2 | SENTRON WL SERİSİ AÇIK TİP GÜÇ ŞALTERİ, SABİT TİP YATAY BAĞLANTILI, DÖRT KUTUPLU, 100kA, ETU45B LSIN KORUMALI, 4 SATIR LCD EKRANLI, 640-1600 AMPER AŞIRI AKIM AYARLI, 2N0+2NC YARDIMCI KONTAKLI | 31242 | 1 | https://mall.industry.siemens.com/mall/en/WW/Catalog/Product/3WL1216-4FB42-1AA2 | LP
3WL1216-4FB46-1AA2 | SENTRON WL SERİSİ AÇIK TİP GÜÇ ŞALTERİ, ÇEKMECELİ TİP YATAY BAĞLANTILI, DÖRT KUTUPLU, 100kA, ETU45B LSIN KORUMALI, 4 SATIR LCD EKRANLI, 640-1600 AMPER AŞIRI AKIM AYARLI, 2N0+2NC YARDIMCI KONTAKLI | 39116 | 1 | https://mall.industry.siemens.com/mall/en/WW/Catalog/Product/3WL1216-4FB46-1AA2 | LP
3WL1216-4FG32-1AA2 | SENTRON WL SERİSİ AÇIK TİP GÜÇ ŞALTERİ, SABİT TİP YATAY BAĞLANTILI, ÜÇ KUTUPLU, 100kA, ETU45B LSING KORUMALI, 4 SATIR LCD EKRANLI, 640-1600 AMPER AŞIRI AKIM AYARLI, 2N0+2NC YARDIMCI KONTAKLI | 25273 | 1 | https://mall.industry.siemens.com/mall/en/WW/Catalog/Product/3WL1216-4FG32-1AA2 | LP
3WL1216-4FG36-1AA2 | SENTRON WL SERİSİ AÇIK TİP GÜÇ ŞALTERİ, ÇEKMECELİ TİP YATAY BAĞLANTILI, ÜÇ KUTUPLU, 100kA, ETU45B LSING KORUMALI, 4 SATIR LCD EKRANLI, 640-1600 AMPER AŞIRI AKIM AYARLI, 2N0+2NC YARDIMCI KONTAKLI | 30634 | 1 | https://mall.industry.siemens.com/mall/en/WW/Catalog/Product/3WL1216-4FG36-1AA2 | LP
3WL1216-4FG38-1AA2 | SENTRON WL SERİSİ AÇIK TİP GÜÇ ŞALTERİ, ÇEKMECELİ TİP FLANŞ BAĞLANTILI, ÜÇ KUTUPLU, 100kA, ETU45B LSING KORUMALI, 4 SATIR LCD EKRANLI, 640-1600 AMPER AŞIRI AKIM AYARLI, 2N0+2NC YARDIMCI KONTAKLI | 30634 | 1 | https://mall.industry.siemens.com/mall/en/WW/Catalog/Product/3WL1216-4FG38-1AA2 | LP
3WL1216-4FG42-1AA2 | SENTRON WL SERİSİ AÇIK TİP GÜÇ ŞALTERİ, SABİT TİP YATAY BAĞLANTILI, DÖRT KUTUPLU, 100kA, ETU45B LSING KORUMALI, 4 SATIR LCD EKRANLI, 640-1600 AMPER AŞIRI AKIM AYARLI, 2N0+2NC YARDIMCI KONTAKLI | 33421 | 1 | https://mall.industry.siemens.com/mall/en/WW/Catalog/Product/3WL1216-4FG42-1AA2 | LP
3WL1216-4FG46-1AA2 | SENTRON WL SERİSİ AÇIK TİP GÜÇ ŞALTERİ, ÇEKMECELİ TİP YATAY BAĞLANTILI, DÖRT KUTUPLU, 100kA, ETU45B LSING KORUMALI, 4 SATIR LCD EKRANLI, 640-1600 AMPER AŞIRI AKIM AYARLI, 2N0+2NC YARDIMCI KONTAKLI | 41295 | 1 | https://mall.industry.siemens.com/mall/en/WW/Catalog/Product/3WL1216-4FG46-1AA2 | LP
3WL1220-4BB32-1AA2 | SENTRON WL SERİSİ AÇIK TİP GÜÇ ŞALTERİ, SABİT TİP YATAY BAĞLANTILI, ÜÇ KUTUPLU, 100kA, ETU15B LI KORUMALI, 1250-2500 AMPER AŞIRI AKIM AYARLI, 2N0+2NC YARDIMCI KONTAKLI | 26648 | 1 | https://mall.industry.siemens.com/mall/en/WW/Catalog/Product/3WL1220-4BB32-1AA2 | LP
3WL1220-4BB32-4GA2 | SENTRON WL SERİSİ AÇIK TİP GÜÇ ŞALTERİ, SABİT TİP; 3P; 2000A; 100KA; AŞIRI AKIM AYARLI, 2N0+2NC YARDIMCI KONTAKLI | 30693 | 1 | https://mall.industry.siemens.com/mall/en/WW/Catalog/Product/3WL1220-4BB32-4GA2 | LP
3WL1220-4BB36-1AA2 | SENTRON WL SERİSİ AÇIK TİP GÜÇ ŞALTERİ, ÇEKMECELİ TİP YATAY BAĞLANTILI, ÜÇ KUTUPLU, 100kA, ETU15B LI KORUMALI, 1250-2500 AMPER AŞIRI AKIM AYARLI, 2N0+2NC YARDIMCI KONTAKLI | 33366 | 1 | https://mall.industry.siemens.com/mall/en/WW/Catalog/Product/3WL1220-4BB36-1AA2 | LP
3WL1220-4BB38-1AA2 | SENTRON WL SERİSİ AÇIK TİP GÜÇ ŞALTERİ, ÇEKMECELİ TİP FLANŞ BAĞLANTILI, ÜÇ KUTUPLU, 100kA, ETU15B LI KORUMALI, 1250-2500 AMPER AŞIRI AKIM AYARLI, 2N0+2NC YARDIMCI KONTAKLI | 33366 | 1 | https://mall.industry.siemens.com/mall/en/WW/Catalog/Product/3WL1220-4BB38-1AA2 | LP
3WL1220-4BB42-1AA2 | SENTRON WL SERİSİ AÇIK TİP GÜÇ ŞALTERİ, SABİT TİP YATAY BAĞLANTILI, DÖRT KUTUPLU, 100kA, ETU15B LI KORUMALI, 1250-2500 AMPER AŞIRI AKIM AYARLI, 2N0+2NC YARDIMCI KONTAKLI | 36897 | 1 | https://mall.industry.siemens.com/mall/en/WW/Catalog/Product/3WL1220-4BB42-1AA2 | LP
3WL1220-4BB46-1AA2 | SENTRON WL SERİSİ AÇIK TİP GÜÇ ŞALTERİ, ÇEKMECELİ TİP YATAY BAĞLANTILI, DÖRT KUTUPLU, 100kA, ETU15B LI KORUMALI, 1250-2500 AMPER AŞIRI AKIM AYARLI, 2N0+2NC YARDIMCI KONTAKLI | 46768 | 1 | https://mall.industry.siemens.com/mall/en/WW/Catalog/Product/3WL1220-4BB46-1AA2 | LP
3WL1220-4CB32-1AA2 | SENTRON WL SERİSİ AÇIK TİP GÜÇ ŞALTERİ, SABİT TİP YATAY BAĞLANTILI, ÜÇ KUTUPLU, 100kA, ETU25B LSI KORUMALI, 800-2000 AMPER AŞIRI AKIM AYARLI, 2N0+2NC YARDIMCI KONTAKLI | 27004 | 1 | https://mall.industry.siemens.com/mall/en/WW/Catalog/Product/3WL1220-4CB32-1AA2 | LP
3WL1220-4CB36-1AA2 | SENTRON WL SERİSİ AÇIK TİP GÜÇ ŞALTERİ, ÇEKMECELİ TİP YATAY BAĞLANTILI, ÜÇ KUTUPLU, 100kA, ETU25B LSI KORUMALI, 800-2000 AMPER AŞIRI AKIM AYARLI, 2N0+2NC YARDIMCI KONTAKLI | 33722 | 1 | https://mall.industry.siemens.com/mall/en/WW/Catalog/Product/3WL1220-4CB36-1AA2 | LP
3WL1220-4CB38-1AA2 | SENTRON WL SERİSİ AÇIK TİP GÜÇ ŞALTERİ, ÇEKMECELİ TİP FLANŞ BAĞLANTILI, ÜÇ KUTUPLU, 100kA, ETU25B LSI KORUMALI, 800-2000 AMPER AŞIRI AKIM AYARLI, 2N0+2NC YARDIMCI KONTAKLI | 33722 | 1 | https://mall.industry.siemens.com/mall/en/WW/Catalog/Product/3WL1220-4CB38-1AA2 | LP
3WL1220-4CB42-1AA2 | SENTRON WL SERİSİ AÇIK TİP GÜÇ ŞALTERİ, SABİT TİP YATAY BAĞLANTILI, DÖRT KUTUPLU, 100kA, ETU25B LSI KORUMALI, 800-2000 AMPER AŞIRI AKIM AYARLI, 2N0+2NC YARDIMCI KONTAKLI | 37253 | 1 | https://mall.industry.siemens.com/mall/en/WW/Catalog/Product/3WL1220-4CB42-1AA2 | LP
3WL1220-4CB46-1AA2 | SENTRON WL SERİSİ AÇIK TİP GÜÇ ŞALTERİ, ÇEKMECELİ TİP YATAY BAĞLANTILI, DÖRT KUTUPLU, 100kA, ETU25B LSI KORUMALI, 800-2000 AMPER AŞIRI AKIM AYARLI, 2N0+2NC YARDIMCI KONTAKLI | 47124 | 1 | https://mall.industry.siemens.com/mall/en/WW/Catalog/Product/3WL1220-4CB46-1AA2 | LP
3WL1220-4DG32-1AA2 | SENTRON WL SERİSİ AÇIK TİP GÜÇ ŞALTERİ, SABİT TİP YATAY BAĞLANTILI, ÜÇ KUTUPLU, 100kA, ETU27B LSING KORUMALI, 800-2000 AMPER AŞIRI AKIM AYARLI, 2N0+2NC YARDIMCI KONTAKLI | 28802 | 1 | https://mall.industry.siemens.com/mall/en/WW/Catalog/Product/3WL1220-4DG32-1AA2 | LP
3WL1220-4DG36-1AA2 | SENTRON WL SERİSİ AÇIK TİP GÜÇ ŞALTERİ, ÇEKMECELİ TİP YATAY BAĞLANTILI, ÜÇ KUTUPLU, 100kA, ETU27B LSING KORUMALI, 800-2000 AMPER AŞIRI AKIM AYARLI, 2N0+2NC YARDIMCI KONTAKLI | 35520 | 1 | https://mall.industry.siemens.com/mall/en/WW/Catalog/Product/3WL1220-4DG36-1AA2 | LP
3WL1220-4DG38-1AA2 | SENTRON WL SERİSİ AÇIK TİP GÜÇ ŞALTERİ, ÇEKMECELİ TİP FLANŞ BAĞLANTILI, ÜÇ KUTUPLU, 100kA, ETU27B LSING KORUMALI, 800-2000 AMPER AŞIRI AKIM AYARLI, 2N0+2NC YARDIMCI KONTAKLI | 35520 | 1 | https://mall.industry.siemens.com/mall/en/WW/Catalog/Product/3WL1220-4DG38-1AA2 | LP
3WL1220-4DG42-1AA2 | SENTRON WL SERİSİ AÇIK TİP GÜÇ ŞALTERİ, SABİT TİP YATAY BAĞLANTILI, DÖRT KUTUPLU, 100kA, ETU27B LSING KORUMALI, 800-2000 AMPER AŞIRI AKIM AYARLI, 2N0+2NC YARDIMCI KONTAKLI | 39051 | 1 | https://mall.industry.siemens.com/mall/en/WW/Catalog/Product/3WL1220-4DG42-1AA2 | LP
3WL1220-4DG46-1AA2 | SENTRON WL SERİSİ AÇIK TİP GÜÇ ŞALTERİ, ÇEKMECELİ TİP YATAY BAĞLANTILI, DÖRT KUTUPLU, 100kA, ETU27B LSING KORUMALI, 800-2000 AMPER AŞIRI AKIM AYARLI, 2N0+2NC YARDIMCI KONTAKLI | 48922 | 1 | https://mall.industry.siemens.com/mall/en/WW/Catalog/Product/3WL1220-4DG46-1AA2 | LP
3WL1220-4EB32-1AA2 | SENTRON WL SERİSİ AÇIK TİP GÜÇ ŞALTERİ, SABİT TİP YATAY BAĞLANTILI, ÜÇ KUTUPLU, 100kA, ETU45B LSIN KORUMALI, 800-2000 AMPER AŞIRI AKIM AYARLI, 2N0+2NC YARDIMCI KONTAKLI | 27812 | 1 | https://mall.industry.siemens.com/mall/en/WW/Catalog/Product/3WL1220-4EB32-1AA2 | LP
3WL1220-4EB36-1AA2 | SENTRON WL SERİSİ AÇIK TİP GÜÇ ŞALTERİ, ÇEKMECELİ TİP YATAY BAĞLANTILI, ÜÇ KUTUPLU, 100kA, ETU45B LSIN KORUMALI, 800-2000 AMPER AŞIRI AKIM AYARLI, 2N0+2NC YARDIMCI KONTAKLI | 34530 | 1 | https://mall.industry.siemens.com/mall/en/WW/Catalog/Product/3WL1220-4EB36-1AA2 | LP
3WL1220-4EB38-1AA2 | SENTRON WL SERİSİ AÇIK TİP GÜÇ ŞALTERİ, ÇEKMECELİ TİP FLANŞ BAĞLANTILI, ÜÇ KUTUPLU, 100kA, ETU45B LSIN KORUMALI, 800-2000 AMPER AŞIRI AKIM AYARLI, 2N0+2NC YARDIMCI KONTAKLI | 34530 | 1 | https://mall.industry.siemens.com/mall/en/WW/Catalog/Product/3WL1220-4EB38-1AA2 | LP
3WL1220-4EB42-1AA2 | SENTRON WL SERİSİ AÇIK TİP GÜÇ ŞALTERİ, SABİT TİP YATAY BAĞLANTILI, DÖRT KUTUPLU, 100kA, ETU45B LSIN KORUMALI, 800-2000 AMPER AŞIRI AKIM AYARLI, 2N0+2NC YARDIMCI KONTAKLI | 38061 | 1 | https://mall.industry.siemens.com/mall/en/WW/Catalog/Product/3WL1220-4EB42-1AA2 | LP
3WL1220-4EB46-1AA2 | SENTRON WL SERİSİ AÇIK TİP GÜÇ ŞALTERİ, ÇEKMECELİ TİP YATAY BAĞLANTILI, DÖRT KUTUPLU, 100kA, ETU45B LSIN KORUMALI, 800-2000 AMPER AŞIRI AKIM AYARLI, 2N0+2NC YARDIMCI KONTAKLI | 47932 | 1 | https://mall.industry.siemens.com/mall/en/WW/Catalog/Product/3WL1220-4EB46-1AA2 | LP
3WL1220-4EG32-1AA2 | SENTRON WL SERİSİ AÇIK TİP GÜÇ ŞALTERİ, SABİT TİP YATAY BAĞLANTILI, ÜÇ KUTUPLU, 100kA, ETU45B LSING KORUMALI, 800-2000 AMPER AŞIRI AKIM AYARLI, 2N0+2NC YARDIMCI KONTAKLI | 29920 | 1 | https://mall.industry.siemens.com/mall/en/WW/Catalog/Product/3WL1220-4EG32-1AA2 | LP
3WL1220-4EG36-1AA2 | SENTRON WL SERİSİ AÇIK TİP GÜÇ ŞALTERİ, ÇEKMECELİ TİP YATAY BAĞLANTILI, ÜÇ KUTUPLU, 100kA, ETU45B LSING KORUMALI, 800-2000 AMPER AŞIRI AKIM AYARLI, 2N0+2NC YARDIMCI KONTAKLI | 36638 | 1 | https://mall.industry.siemens.com/mall/en/WW/Catalog/Product/3WL1220-4EG36-1AA2 | LP
3WL1220-4EG38-1AA2 | SENTRON WL SERİSİ AÇIK TİP GÜÇ ŞALTERİ, ÇEKMECELİ TİP FLANŞ BAĞLANTILI, ÜÇ KUTUPLU, 100kA, ETU45B LSING KORUMALI, 800-2000 AMPER AŞIRI AKIM AYARLI, 2N0+2NC YARDIMCI KONTAKLI | 36638 | 1 | https://mall.industry.siemens.com/mall/en/WW/Catalog/Product/3WL1220-4EG38-1AA2 | LP
3WL1220-4EG42-1AA2 | SENTRON WL SERİSİ AÇIK TİP GÜÇ ŞALTERİ, SABİT TİP YATAY BAĞLANTILI, DÖRT KUTUPLU, 100kA, ETU45B LSING KORUMALI, 800-2000 AMPER AŞIRI AKIM AYARLI, 2N0+2NC YARDIMCI KONTAKLI | 40169 | 1 | https://mall.industry.siemens.com/mall/en/WW/Catalog/Product/3WL1220-4EG42-1AA2 | LP
3WL1220-4EG46-1AA2 | SENTRON WL SERİSİ AÇIK TİP GÜÇ ŞALTERİ, ÇEKMECELİ TİP YATAY BAĞLANTILI, DÖRT KUTUPLU, 100kA, ETU45B LSING KORUMALI, 800-2000 AMPER AŞIRI AKIM AYARLI, 2N0+2NC YARDIMCI KONTAKLI | 50040 | 1 | https://mall.industry.siemens.com/mall/en/WW/Catalog/Product/3WL1220-4EG46-1AA2 | LP
3WL1220-4FB32-1AA2 | SENTRON WL SERİSİ AÇIK TİP GÜÇ ŞALTERİ, SABİT TİP YATAY BAĞLANTILI, ÜÇ KUTUPLU, 100kA, ETU45B LSIN KORUMALI, 4 SATIR LCD EKRANLI, 800-2000 AMPER AŞIRI AKIM AYARLI, 2N0+2NC YARDIMCI KONTAKLI | 28559 | 1 | https://mall.industry.siemens.com/mall/en/WW/Catalog/Product/3WL1220-4FB32-1AA2 | LP
3WL1220-4FB36-1AA2 | SENTRON WL SERİSİ AÇIK TİP GÜÇ ŞALTERİ, ÇEKMECELİ TİP YATAY BAĞLANTILI, ÜÇ KUTUPLU, 100kA, ETU45B LSIN KORUMALI, 4 SATIR LCD EKRANLI, 800-2000 AMPER AŞIRI AKIM AYARLI, 2N0+2NC YARDIMCI KONTAKLI | 35277 | 1 | https://mall.industry.siemens.com/mall/en/WW/Catalog/Product/3WL1220-4FB36-1AA2 | LP
3WL1220-4FB38-1AA2 | SENTRON WL SERİSİ AÇIK TİP GÜÇ ŞALTERİ, ÇEKMECELİ TİP FLANŞ BAĞLANTILI, ÜÇ KUTUPLU, 100kA, ETU45B LSIN KORUMALI, 4 SATIR LCD EKRANLI, 800-2000 AMPER AŞIRI AKIM AYARLI, 2N0+2NC YARDIMCI KONTAKLI | 35277 | 1 | https://mall.industry.siemens.com/mall/en/WW/Catalog/Product/3WL1220-4FB38-1AA2 | LP
3WL1220-4FB42-1AA2 | SENTRON WL SERİSİ AÇIK TİP GÜÇ ŞALTERİ, SABİT TİP YATAY BAĞLANTILI, DÖRT KUTUPLU, 100kA, ETU45B LSIN KORUMALI, 4 SATIR LCD EKRANLI, 800-2000 AMPER AŞIRI AKIM AYARLI, 2N0+2NC YARDIMCI KONTAKLI | 38808 | 1 | https://mall.industry.siemens.com/mall/en/WW/Catalog/Product/3WL1220-4FB42-1AA2 | LP
3WL1220-4FB46-1AA2 | SENTRON WL SERİSİ AÇIK TİP GÜÇ ŞALTERİ, ÇEKMECELİ TİP YATAY BAĞLANTILI, DÖRT KUTUPLU, 100kA, ETU45B LSIN KORUMALI, 4 SATIR LCD EKRANLI, 800-2000 AMPER AŞIRI AKIM AYARLI, 2N0+2NC YARDIMCI KONTAKLI | 48679 | 1 | https://mall.industry.siemens.com/mall/en/WW/Catalog/Product/3WL1220-4FB46-1AA2 | LP
3WL1220-4FG32-1AA2 | SENTRON WL SERİSİ AÇIK TİP GÜÇ ŞALTERİ, SABİT TİP YATAY BAĞLANTILI, ÜÇ KUTUPLU, 100kA, ETU45B LSING KORUMALI, 4 SATIR LCD EKRANLI, 800-2000 AMPER AŞIRI AKIM AYARLI, 2N0+2NC YARDIMCI KONTAKLI | 30738 | 1 | https://mall.industry.siemens.com/mall/en/WW/Catalog/Product/3WL1220-4FG32-1AA2 | LP
3WL1220-4FG36-1AA2 | SENTRON WL SERİSİ AÇIK TİP GÜÇ ŞALTERİ, ÇEKMECELİ TİP YATAY BAĞLANTILI, ÜÇ KUTUPLU, 100kA, ETU45B LSING KORUMALI, 4 SATIR LCD EKRANLI, 800-2000 AMPER AŞIRI AKIM AYARLI, 2N0+2NC YARDIMCI KONTAKLI | 37456 | 1 | https://mall.industry.siemens.com/mall/en/WW/Catalog/Product/3WL1220-4FG36-1AA2 | LP
3WL1220-4FG38-1AA2 | SENTRON WL SERİSİ AÇIK TİP GÜÇ ŞALTERİ, ÇEKMECELİ TİP FLANŞ BAĞLANTILI, ÜÇ KUTUPLU, 100kA, ETU45B LSING KORUMALI, 4 SATIR LCD EKRANLI, 800-2000 AMPER AŞIRI AKIM AYARLI, 2N0+2NC YARDIMCI KONTAKLI | 37456 | 1 | https://mall.industry.siemens.com/mall/en/WW/Catalog/Product/3WL1220-4FG38-1AA2 | LP
3WL1220-4FG42-1AA2 | SENTRON WL SERİSİ AÇIK TİP GÜÇ ŞALTERİ, SABİT TİP YATAY BAĞLANTILI, DÖRT KUTUPLU, 100kA, ETU45B LSING KORUMALI, 4 SATIR LCD EKRANLI, 800-2000 AMPER AŞIRI AKIM AYARLI, 2N0+2NC YARDIMCI KONTAKLI | 40987 | 1 | https://mall.industry.siemens.com/mall/en/WW/Catalog/Product/3WL1220-4FG42-1AA2 | LP
3WL1220-4FG46-1AA2 | SENTRON WL SERİSİ AÇIK TİP GÜÇ ŞALTERİ, ÇEKMECELİ TİP YATAY BAĞLANTILI, DÖRT KUTUPLU, 100kA, ETU45B LSING KORUMALI, 4 SATIR LCD EKRANLI, 800-2000 AMPER AŞIRI AKIM AYARLI, 2N0+2NC YARDIMCI KONTAKLI | 50858 | 1 | https://mall.industry.siemens.com/mall/en/WW/Catalog/Product/3WL1220-4FG46-1AA2 | LP
3WL1225-2BB32-1AA2 | SENTRON WL SERİSİ AÇIK TİP GÜÇ ŞALTERİ, SABİT TİP YATAY BAĞLANTILI, ÜÇ KUTUPLU, 66kA, ETU15B LI KORUMALI, 1600-3200 AMPER AŞIRI AKIM AYARLI, 2N0+2NC YARDIMCI KONTAKLI | 26458 | 1 | https://mall.industry.siemens.com/mall/en/WW/Catalog/Product/3WL1225-2BB32-1AA2 | LP
3WL1225-2BB32-4AN2 | SENTRON WL SERİSİ AÇIK TİP GÜÇ ŞALTERİ, SABİT TİP YATAY BAĞLANTILI, ÜÇ KUTUPLU, 66kA, ETU15B LI KORUMALI, 1600-3200 AMPER AŞIRI AKIM AYARLI, 2N0+2NC YARDIMCI KONTAKLI | 30862 | 1 | https://mall.industry.siemens.com/mall/en/WW/Catalog/Product/3WL1225-2BB32-4AN2 | LP
3WL1225-2BB32-4GA2-ZC22K07 | SENTRON WL SERİSİ AÇIK TİP GÜÇ ŞALTERİ,ÜÇ KUTUPLU,66kA, SABİT TİP,2500 AMPER,ETU15B, LI KORUMALI,YATAY BAĞLANTILI, 2N0+2NC YARDIMCI KONTAKLI | 31448 | 1 | https://mall.industry.siemens.com/mall/en/WW/Catalog/Product/3WL1225-2BB32-4GA2-ZC22K07 | LP
3WL1225-2BB32-4GN2 | SENTRON WL SERİSİ AÇIK TİP GÜÇ ŞALTERİ, SABİT TİP YATAY BAĞLANTILI, ÜÇ KUTUPLU, 66kA, ETU15B LI KORUMALI, 1600-3200 AMPER AŞIRI AKIM AYARLI, 2N0+2NC YARDIMCI KONTAKLI | 31466 | 1 | https://mall.industry.siemens.com/mall/en/WW/Catalog/Product/3WL1225-2BB32-4GN2 | LP
3WL1225-2BB32-4GN4 | SENTRON WL SERİSİ AÇIK TİP GÜÇ ŞALTERİ, SABİT TİP YATAY BAĞLANTILI, ÜÇ KUTUPLU, 66kA, ETU15B LI KORUMALI, 1600-3200 AMPER AŞIRI AKIM AYARLI, 2N0+2NC YARDIMCI KONTAKLI | 32166 | 1 | https://mall.industry.siemens.com/mall/en/WW/Catalog/Product/3WL1225-2BB32-4GN4 | LP
3WL1225-2BB36-1AA2 | SENTRON WL SERİSİ AÇIK TİP GÜÇ ŞALTERİ, ÇEKMECELİ TİP YATAY BAĞLANTILI, ÜÇ KUTUPLU, 66kA, ETU15B LI KORUMALI, 1600-3200 AMPER AŞIRI AKIM AYARLI, 2N0+2NC YARDIMCI KONTAKLI | 32130 | 1 | https://mall.industry.siemens.com/mall/en/WW/Catalog/Product/3WL1225-2BB36-1AA2 | LP
3WL1225-2BB38-1AA2 | SENTRON WL SERİSİ AÇIK TİP GÜÇ ŞALTERİ, ÇEKMECELİ TİP FLANŞ BAĞLANTILI, ÜÇ KUTUPLU, 66kA, ETU15B LI KORUMALI, 1600-3200 AMPER AŞIRI AKIM AYARLI, 2N0+2NC YARDIMCI KONTAKLI | 32130 | 1 | https://mall.industry.siemens.com/mall/en/WW/Catalog/Product/3WL1225-2BB38-1AA2 | LP
3WL1225-2BB42-1AA2 | SENTRON WL SERİSİ AÇIK TİP GÜÇ ŞALTERİ, SABİT TİP YATAY BAĞLANTILI, DÖRT KUTUPLU, 66kA, ETU15B LI KORUMALI, 1600-3200 AMPER AŞIRI AKIM AYARLI, 2N0+2NC YARDIMCI KONTAKLI | 35134 | 1 | https://mall.industry.siemens.com/mall/en/WW/Catalog/Product/3WL1225-2BB42-1AA2 | LP
3WL1225-2BB42-4AN2 | SENTRON WL SERİSİ AÇIK TİP GÜÇ ŞALTERİ,DÖRT KUTUPLU,66kA, SABİT TİP,2500 AMPER,ETU15B, LI KORUMALI,YATAY BAĞLANTILI, 2N0+2NC YARDIMCI KONTAKLI | 39538 | 1 | https://mall.industry.siemens.com/mall/en/WW/Catalog/Product/3WL1225-2BB42-4AN2 | LP
3WL1225-2BB42-4GA2-ZC22K07S55 | SENTRON WL SERİSİ AÇIK TİP GÜÇ ŞALTERİ,DÖRT KUTUPLU,66kA, SABİT TİP,2500 AMPER,ETU15B, LI KORUMALI,YATAY BAĞLANTILI, 2N0+2NC YARDIMCI KONTAKLI | 41588 | 1 | https://mall.industry.siemens.com/mall/en/WW/Catalog/Product/3WL1225-2BB42-4GA2-ZC22K07S55 | LP
3WL1225-2BB46-1AA2 | SENTRON WL SERİSİ AÇIK TİP GÜÇ ŞALTERİ, ÇEKMECELİ TİP YATAY BAĞLANTILI, DÖRT KUTUPLU, 66kA, ETU15B LI KORUMALI, 1600-3200 AMPER AŞIRI AKIM AYARLI, 2N0+2NC YARDIMCI KONTAKLI | 45035 | 1 | https://mall.industry.siemens.com/mall/en/WW/Catalog/Product/3WL1225-2BB46-1AA2 | LP
3WL1225-2CB32-1AA2 | SENTRON WL SERİSİ AÇIK TİP GÜÇ ŞALTERİ, SABİT TİP YATAY BAĞLANTILI, ÜÇ KUTUPLU, 66kA, ETU25B LSI KORUMALI, 1000-2500 AMPER AŞIRI AKIM AYARLI, 2N0+2NC YARDIMCI KONTAKLI | 26814 | 1 | https://mall.industry.siemens.com/mall/en/WW/Catalog/Product/3WL1225-2CB32-1AA2 | LP
3WL1225-2CB32-4AA2 | SENTRON WL SERİSİ AÇIK TİP GÜÇ ŞALTERİ, ÇEKMECELİ TİP; 3P; 800A; 100KA; AŞIRI AKIM AYARLI, 2N0+2NC YARDIMCI KONTAKLI | 30255 | 1 | https://mall.industry.siemens.com/mall/en/WW/Catalog/Product/3WL1225-2CB32-4AA2 | LP
3WL1225-2CB32-4AN2 | SENTRON WL SERİSİ AÇIK TİP GÜÇ ŞALTERİ, SABİT TİP YATAY BAĞLANTILI, ÜÇ KUTUPLU, 66kA, ETU25B LSI KORUMALI, 1000-2500 AMPER AŞIRI AKIM AYARLI, 2N0+2NC YARDIMCI KONTAKLI | 31218 | 1 | https://mall.industry.siemens.com/mall/en/WW/Catalog/Product/3WL1225-2CB32-4AN2 | LP
3WL1225-2CB32-4GA2 | SENTRON WL SERİSİ AÇIK TİP GÜÇ ŞALTERİ, SABİT TİP YATAY BAĞLANTILI, ÜÇ KUTUPLU, 66kA, ETU25B LSI KORUMALI, 1000-2500 AMPER AŞIRI AKIM AYARLI, 2N0+2NC YARDIMCI KONTAKLI | 30859 | 1 | https://mall.industry.siemens.com/mall/en/WW/Catalog/Product/3WL1225-2CB32-4GA2 | LP
3WL1225-2CB32-4GA2-ZC11C22K07 | SENTRON WL SERİSİ AÇIK TİP GÜÇ ŞALTERİ,ÜÇ KUTUPLU,66kA, SABİT TİP,2500 AMPER,ETU25B, LSI KORUMALI,YATAY BAĞLANTILI, 2N0+2NC YARDIMCI KONTAKLI | 32081 | 1 | https://mall.industry.siemens.com/mall/en/WW/Catalog/Product/3WL1225-2CB32-4GA2-ZC11C22K07 | LP
3WL1225-2CB36-1AA2 | SENTRON WL SERİSİ AÇIK TİP GÜÇ ŞALTERİ, ÇEKMECELİ TİP YATAY BAĞLANTILI, ÜÇ KUTUPLU, 66kA, ETU25B LSI KORUMALI, 1000-2500 AMPER AŞIRI AKIM AYARLI, 2N0+2NC YARDIMCI KONTAKLI | 32486 | 1 | https://mall.industry.siemens.com/mall/en/WW/Catalog/Product/3WL1225-2CB36-1AA2 | LP
3WL1225-2CB36-4GA2 | SENTRON WL SERİSİ AÇIK TİP GÜÇ ŞALTERİ, ÇEKMECELİ TİP; 3P; 2500A; 66KA; AŞIRI AKIM AYARLI, 2N0+2NC YARDIMCI KONTAKLI | 36531 | 1 | https://mall.industry.siemens.com/mall/en/WW/Catalog/Product/3WL1225-2CB36-4GA2 | LP
3WL1225-2CB36-4GN2-ZC22K07R21T40 | SENTRON WL SERİSİ AÇIK TİP GÜÇ ŞALTERİ,ÜÇ KUTUPLU,66kA, ÇEKMECELİ TİP,2500 AMPER,ETU25B, LSI KORUMALI,YATAY BAĞLANTILI, 2N0+2NC YARDIMCI KONTAKLI | 40070 | 1 | https://mall.industry.siemens.com/mall/en/WW/Catalog/Product/3WL1225-2CB36-4GN2-ZC22K07R21T40 | LP
3WL1225-2CB36-5FA4 | SENTRON WL SERİSİ AÇIK TİP GÜÇ ŞALTERİ, ÇEKMECELİ TİP YATAY BAĞLANTILI, ÜÇ KUTUPLU, 66kA, ETU25B LSI KORUMALI, 1000-2500 AMPER AŞIRI AKIM AYARLI, 2N0+2NC YARDIMCI KONTAKLI | 37231 | 1 | https://mall.industry.siemens.com/mall/en/WW/Catalog/Product/3WL1225-2CB36-5FA4 | LP
3WL1225-2CB38-1AA2 | SENTRON WL SERİSİ AÇIK TİP GÜÇ ŞALTERİ, ÇEKMECELİ TİP FLANŞ BAĞLANTILI, ÜÇ KUTUPLU, 66kA, ETU25B LSI KORUMALI, 1000-2500 AMPER AŞIRI AKIM AYARLI, 2N0+2NC YARDIMCI KONTAKLI | 32486 | 1 | https://mall.industry.siemens.com/mall/en/WW/Catalog/Product/3WL1225-2CB38-1AA2 | LP
3WL1225-2CB42-1AA2 | SENTRON WL SERİSİ AÇIK TİP GÜÇ ŞALTERİ, SABİT TİP YATAY BAĞLANTILI, DÖRT KUTUPLU, 66kA, ETU25B LSI KORUMALI, 1000-2500 AMPER AŞIRI AKIM AYARLI, 2N0+2NC YARDIMCI KONTAKLI | 35490 | 1 | https://mall.industry.siemens.com/mall/en/WW/Catalog/Product/3WL1225-2CB42-1AA2 | LP
3WL1225-2CB46-1AA2 | SENTRON WL SERİSİ AÇIK TİP GÜÇ ŞALTERİ, ÇEKMECELİ TİP YATAY BAĞLANTILI, DÖRT KUTUPLU, 66kA, ETU25B LSI KORUMALI, 1000-2500 AMPER AŞIRI AKIM AYARLI, 2N0+2NC YARDIMCI KONTAKLI | 45391 | 1 | https://mall.industry.siemens.com/mall/en/WW/Catalog/Product/3WL1225-2CB46-1AA2 | LP
3WL1225-2DG32-1AA2 | SENTRON WL SERİSİ AÇIK TİP GÜÇ ŞALTERİ, SABİT TİP YATAY BAĞLANTILI, ÜÇ KUTUPLU, 66kA, ETU27B LSING KORUMALI, 1000-2500 AMPER AŞIRI AKIM AYARLI, 2N0+2NC YARDIMCI KONTAKLI | 28612 | 1 | https://mall.industry.siemens.com/mall/en/WW/Catalog/Product/3WL1225-2DG32-1AA2 | LP
3WL1225-2DG36-1AA2 | SENTRON WL SERİSİ AÇIK TİP GÜÇ ŞALTERİ, ÇEKMECELİ TİP YATAY BAĞLANTILI, ÜÇ KUTUPLU, 66kA, ETU27B LSING KORUMALI, 1000-2500 AMPER AŞIRI AKIM AYARLI, 2N0+2NC YARDIMCI KONTAKLI | 34284 | 1 | https://mall.industry.siemens.com/mall/en/WW/Catalog/Product/3WL1225-2DG36-1AA2 | LP
3WL1225-2DG36-4GA2 | SENTRON WL SERİSİ AÇIK TİP GÜÇ ŞALTERİ, ÇEKMECELİ TİP YATAY BAĞLANTILI, ÜÇ KUTUPLU, 66kA, ETU27B LSING KORUMALI, 1000-2500 AMPER AŞIRI AKIM AYARLI, 2N0+2NC YARDIMCI KONTAKLI | 38329 | 1 | https://mall.industry.siemens.com/mall/en/WW/Catalog/Product/3WL1225-2DG36-4GA2 | LP
3WL1225-2DG38-1AA2 | SENTRON WL SERİSİ AÇIK TİP GÜÇ ŞALTERİ, ÇEKMECELİ TİP FLANŞ BAĞLANTILI, ÜÇ KUTUPLU, 66kA, ETU27B LSING KORUMALI, 1000-2500 AMPER AŞIRI AKIM AYARLI, 2N0+2NC YARDIMCI KONTAKLI | 34284 | 1 | https://mall.industry.siemens.com/mall/en/WW/Catalog/Product/3WL1225-2DG38-1AA2 | LP
3WL1225-2DG42-1AA2 | SENTRON WL SERİSİ AÇIK TİP GÜÇ ŞALTERİ, SABİT TİP YATAY BAĞLANTILI, DÖRT KUTUPLU, 66kA, ETU27B LSING KORUMALI, 1000-2500 AMPER AŞIRI AKIM AYARLI, 2N0+2NC YARDIMCI KONTAKLI | 37288 | 1 | https://mall.industry.siemens.com/mall/en/WW/Catalog/Product/3WL1225-2DG42-1AA2 | LP
3WL1225-2DG42-4GA2-ZC22K07S55 | SENTRON WL SERİSİ AÇIK TİP GÜÇ ŞALTERİ,DÖRT KUTUPLU,66kA, SABİT TİP,2500 AMPER,ETU27BLSING KORUMALI,YATAY BAĞLANTILI, 2N0+2NC YARDIMCI KONTAKLI | 43742 | 1 | https://mall.industry.siemens.com/mall/en/WW/Catalog/Product/3WL1225-2DG42-4GA2-ZC22K07S55 | LP
3WL1225-2DG42-4GA2-ZF23S55T40 | SENTRON WL SERİSİ AÇIK TİP GÜÇ ŞALTERİ,DÖRT KUTUPLU,66kA, SABİT TİP,2500 AMPER,ETU27BLSING KORUMALI,YATAY BAĞLANTILI, 2N0+2NC YARDIMCI KONTAKLI | 44407 | 1 | https://mall.industry.siemens.com/mall/en/WW/Catalog/Product/3WL1225-2DG42-4GA2-ZF23S55T40 | LP
3WL1225-2DG46-1AA2 | SENTRON WL SERİSİ AÇIK TİP GÜÇ ŞALTERİ, ÇEKMECELİ TİP YATAY BAĞLANTILI, DÖRT KUTUPLU, 66kA, ETU27B LSING KORUMALI, 1000-2500 AMPER AŞIRI AKIM AYARLI, 2N0+2NC YARDIMCI KONTAKLI | 47189 | 1 | https://mall.industry.siemens.com/mall/en/WW/Catalog/Product/3WL1225-2DG46-1AA2 | LP
3WL1225-2EB32-1AA2 | SENTRON WL SERİSİ AÇIK TİP GÜÇ ŞALTERİ, SABİT TİP YATAY BAĞLANTILI, ÜÇ KUTUPLU, 66kA, ETU45B LSIN KORUMALI, 1000-2500 AMPER AŞIRI AKIM AYARLI, 2N0+2NC YARDIMCI KONTAKLI | 27622 | 1 | https://mall.industry.siemens.com/mall/en/WW/Catalog/Product/3WL1225-2EB32-1AA2 | LP
3WL1225-2EB36-1AA2 | SENTRON WL SERİSİ AÇIK TİP GÜÇ ŞALTERİ, ÇEKMECELİ TİP YATAY BAĞLANTILI, ÜÇ KUTUPLU, 66kA, ETU45B LSIN KORUMALI, 1000-2500 AMPER AŞIRI AKIM AYARLI, 2N0+2NC YARDIMCI KONTAKLI | 33294 | 1 | https://mall.industry.siemens.com/mall/en/WW/Catalog/Product/3WL1225-2EB36-1AA2 | LP
3WL1225-2EB38-1AA2 | SENTRON WL SERİSİ AÇIK TİP GÜÇ ŞALTERİ, ÇEKMECELİ TİP FLANŞ BAĞLANTILI, ÜÇ KUTUPLU, 66kA, ETU45B LSIN KORUMALI, 1000-2500 AMPER AŞIRI AKIM AYARLI, 2N0+2NC YARDIMCI KONTAKLI | 33294 | 1 | https://mall.industry.siemens.com/mall/en/WW/Catalog/Product/3WL1225-2EB38-1AA2 | LP
3WL1225-2EB42-1AA2 | SENTRON WL SERİSİ AÇIK TİP GÜÇ ŞALTERİ, SABİT TİP YATAY BAĞLANTILI, DÖRT KUTUPLU, 66kA, ETU45B LSIN KORUMALI, 1000-2500 AMPER AŞIRI AKIM AYARLI, 2N0+2NC YARDIMCI KONTAKLI | 36298 | 1 | https://mall.industry.siemens.com/mall/en/WW/Catalog/Product/3WL1225-2EB42-1AA2 | LP
3WL1225-2EB46-1AA2 | SENTRON WL SERİSİ AÇIK TİP GÜÇ ŞALTERİ, ÇEKMECELİ TİP YATAY BAĞLANTILI, DÖRT KUTUPLU, 66kA, ETU45B LSIN KORUMALI, 1000-2500 AMPER AŞIRI AKIM AYARLI, 2N0+2NC YARDIMCI KONTAKLI | 46199 | 1 | https://mall.industry.siemens.com/mall/en/WW/Catalog/Product/3WL1225-2EB46-1AA2 | LP
3WL1225-2EG32-1AA2 | SENTRON WL SERİSİ AÇIK TİP GÜÇ ŞALTERİ, SABİT TİP YATAY BAĞLANTILI, ÜÇ KUTUPLU, 66kA, ETU45B LSING KORUMALI, 1000-2500 AMPER AŞIRI AKIM AYARLI, 2N0+2NC YARDIMCI KONTAKLI | 29730 | 1 | https://mall.industry.siemens.com/mall/en/WW/Catalog/Product/3WL1225-2EG32-1AA2 | LP
3WL1225-2EG36-1AA2 | SENTRON WL SERİSİ AÇIK TİP GÜÇ ŞALTERİ, ÇEKMECELİ TİP YATAY BAĞLANTILI, ÜÇ KUTUPLU, 66kA, ETU45B LSING KORUMALI, 1000-2500 AMPER AŞIRI AKIM AYARLI, 2N0+2NC YARDIMCI KONTAKLI | 35402 | 1 | https://mall.industry.siemens.com/mall/en/WW/Catalog/Product/3WL1225-2EG36-1AA2 | LP
3WL1225-2EG38-1AA2 | SENTRON WL SERİSİ AÇIK TİP GÜÇ ŞALTERİ, ÇEKMECELİ TİP FLANŞ BAĞLANTILI, ÜÇ KUTUPLU, 66kA, ETU45B LSING KORUMALI, 1000-2500 AMPER AŞIRI AKIM AYARLI, 2N0+2NC YARDIMCI KONTAKLI | 35402 | 1 | https://mall.industry.siemens.com/mall/en/WW/Catalog/Product/3WL1225-2EG38-1AA2 | LP
3WL1225-2EG42-1AA2 | SENTRON WL SERİSİ AÇIK TİP GÜÇ ŞALTERİ, SABİT TİP YATAY BAĞLANTILI, DÖRT KUTUPLU, 66kA, ETU45B LSING KORUMALI, 1000-2500 AMPER AŞIRI AKIM AYARLI, 2N0+2NC YARDIMCI KONTAKLI | 38406 | 1 | https://mall.industry.siemens.com/mall/en/WW/Catalog/Product/3WL1225-2EG42-1AA2 | LP
3WL1225-2EG46-1AA2 | SENTRON WL SERİSİ AÇIK TİP GÜÇ ŞALTERİ, ÇEKMECELİ TİP YATAY BAĞLANTILI, DÖRT KUTUPLU, 66kA, ETU45B LSING KORUMALI, 1000-2500 AMPER AŞIRI AKIM AYARLI, 2N0+2NC YARDIMCI KONTAKLI | 48307 | 1 | https://mall.industry.siemens.com/mall/en/WW/Catalog/Product/3WL1225-2EG46-1AA2 | LP
3WL1225-2FB32-1AA2 | SENTRON WL SERİSİ AÇIK TİP GÜÇ ŞALTERİ, SABİT TİP YATAY BAĞLANTILI, ÜÇ KUTUPLU, 66kA, ETU45B LSIN KORUMALI, 4 SATIR LCD EKRANLI, 1000-2500 AMPER AŞIRI AKIM AYARLI, 2N0+2NC YARDIMCI KONTAKLI | 28369 | 1 | https://mall.industry.siemens.com/mall/en/WW/Catalog/Product/3WL1225-2FB32-1AA2 | LP
3WL1225-2FB36-1AA2 | SENTRON WL SERİSİ AÇIK TİP GÜÇ ŞALTERİ, ÇEKMECELİ TİP YATAY BAĞLANTILI, ÜÇ KUTUPLU, 66kA, ETU45B LSIN KORUMALI, 4 SATIR LCD EKRANLI, 1000-2500 AMPER AŞIRI AKIM AYARLI, 2N0+2NC YARDIMCI KONTAKLI | 34041 | 1 | https://mall.industry.siemens.com/mall/en/WW/Catalog/Product/3WL1225-2FB36-1AA2 | LP
3WL1225-2FB38-1AA2 | SENTRON WL SERİSİ AÇIK TİP GÜÇ ŞALTERİ, ÇEKMECELİ TİP FLANŞ BAĞLANTILI, ÜÇ KUTUPLU, 66kA, ETU45B LSIN KORUMALI, 4 SATIR LCD EKRANLI, 1000-2500 AMPER AŞIRI AKIM AYARLI, 2N0+2NC YARDIMCI KONTAKLI | 34041 | 1 | https://mall.industry.siemens.com/mall/en/WW/Catalog/Product/3WL1225-2FB38-1AA2 | LP
3WL1225-2FB42-1AA2 | SENTRON WL SERİSİ AÇIK TİP GÜÇ ŞALTERİ, SABİT TİP YATAY BAĞLANTILI, DÖRT KUTUPLU, 66kA, ETU45B LSIN KORUMALI, 4 SATIR LCD EKRANLI, 1000-2500 AMPER AŞIRI AKIM AYARLI, 2N0+2NC YARDIMCI KONTAKLI | 37045 | 1 | https://mall.industry.siemens.com/mall/en/WW/Catalog/Product/3WL1225-2FB42-1AA2 | LP
3WL1225-2FB46-1AA2 | SENTRON WL SERİSİ AÇIK TİP GÜÇ ŞALTERİ, ÇEKMECELİ TİP YATAY BAĞLANTILI, DÖRT KUTUPLU, 66kA, ETU45B LSIN KORUMALI, 4 SATIR LCD EKRANLI, 1000-2500 AMPER AŞIRI AKIM AYARLI, 2N0+2NC YARDIMCI KONTAKLI | 46946 | 1 | https://mall.industry.siemens.com/mall/en/WW/Catalog/Product/3WL1225-2FB46-1AA2 | LP
3WL1225-2FG32-1AA2 | SENTRON WL SERİSİ AÇIK TİP GÜÇ ŞALTERİ, SABİT TİP YATAY BAĞLANTILI, ÜÇ KUTUPLU, 66kA, ETU45B LSING KORUMALI, 4 SATIR LCD EKRANLI, 1000-2500 AMPER AŞIRI AKIM AYARLI, 2N0+2NC YARDIMCI KONTAKLI | 30548 | 1 | https://mall.industry.siemens.com/mall/en/WW/Catalog/Product/3WL1225-2FG32-1AA2 | LP
3WL1225-2FG36-1AA2 | SENTRON WL SERİSİ AÇIK TİP GÜÇ ŞALTERİ, ÇEKMECELİ TİP YATAY BAĞLANTILI, ÜÇ KUTUPLU, 66kA, ETU45B LSING KORUMALI, 4 SATIR LCD EKRANLI, 1000-2500 AMPER AŞIRI AKIM AYARLI, 2N0+2NC YARDIMCI KONTAKLI | 36220 | 1 | https://mall.industry.siemens.com/mall/en/WW/Catalog/Product/3WL1225-2FG36-1AA2 | LP
3WL1225-2FG38-1AA2 | SENTRON WL SERİSİ AÇIK TİP GÜÇ ŞALTERİ, ÇEKMECELİ TİP FLANŞ BAĞLANTILI, ÜÇ KUTUPLU, 66kA, ETU45B LSING KORUMALI, 4 SATIR LCD EKRANLI, 1000-2500 AMPER AŞIRI AKIM AYARLI, 2N0+2NC YARDIMCI KONTAKLI | 36220 | 1 | https://mall.industry.siemens.com/mall/en/WW/Catalog/Product/3WL1225-2FG38-1AA2 | LP
3WL1225-2FG42-1AA2 | SENTRON WL SERİSİ AÇIK TİP GÜÇ ŞALTERİ, SABİT TİP YATAY BAĞLANTILI, DÖRT KUTUPLU, 66kA, ETU45B LSING KORUMALI, 4 SATIR LCD EKRANLI, 1000-2500 AMPER AŞIRI AKIM AYARLI, 2N0+2NC YARDIMCI KONTAKLI | 39224 | 1 | https://mall.industry.siemens.com/mall/en/WW/Catalog/Product/3WL1225-2FG42-1AA2 | LP
3WL1225-2FG46-1AA2 | SENTRON WL SERİSİ AÇIK TİP GÜÇ ŞALTERİ, ÇEKMECELİ TİP YATAY BAĞLANTILI, DÖRT KUTUPLU, 66kA, ETU45B LSING KORUMALI, 4 SATIR LCD EKRANLI, 1000-2500 AMPER AŞIRI AKIM AYARLI, 2N0+2NC YARDIMCI KONTAKLI | 49125 | 1 | https://mall.industry.siemens.com/mall/en/WW/Catalog/Product/3WL1225-2FG46-1AA2 | LP
3WL1225-3BB32-1AA2 | SENTRON WL SERİSİ AÇIK TİP GÜÇ ŞALTERİ, SABİT TİP YATAY BAĞLANTILI, ÜÇ KUTUPLU, 80kA, ETU15B LI KORUMALI, 1600-3200 AMPER AŞIRI AKIM AYARLI, 2N0+2NC YARDIMCI KONTAKLI | 27365 | 1 | https://mall.industry.siemens.com/mall/en/WW/Catalog/Product/3WL1225-3BB32-1AA2 | LP
3WL1225-3BB32-4AA2 | SENTRON WL SERİSİ AÇIK TİP GÜÇ ŞALTERİ, SABİT TİP YATAY BAĞLANTILI, ÜÇ KUTUPLU, 80kA, ETU15B LI KORUMALI, 1600-3200 AMPER AŞIRI AKIM AYARLI, 2N0+2NC YARDIMCI KONTAKLI | 30806 | 1 | https://mall.industry.siemens.com/mall/en/WW/Catalog/Product/3WL1225-3BB32-4AA2 | LP
3WL1225-3BB36-1AA2 | SENTRON WL SERİSİ AÇIK TİP GÜÇ ŞALTERİ, ÇEKMECELİ TİP YATAY BAĞLANTILI, ÜÇ KUTUPLU, 80kA, ETU15B LI KORUMALI, 1600-3200 AMPER AŞIRI AKIM AYARLI, 2N0+2NC YARDIMCI KONTAKLI | 33771 | 1 | https://mall.industry.siemens.com/mall/en/WW/Catalog/Product/3WL1225-3BB36-1AA2 | LP
3WL1225-3BB38-1AA2 | SENTRON WL SERİSİ AÇIK TİP GÜÇ ŞALTERİ, ÇEKMECELİ TİP FLANŞ BAĞLANTILI, ÜÇ KUTUPLU, 80kA, ETU15B LI KORUMALI, 1600-3200 AMPER AŞIRI AKIM AYARLI, 2N0+2NC YARDIMCI KONTAKLI | 33771 | 1 | https://mall.industry.siemens.com/mall/en/WW/Catalog/Product/3WL1225-3BB38-1AA2 | LP
3WL1225-3BB42-1AA2 | SENTRON WL SERİSİ AÇIK TİP GÜÇ ŞALTERİ, SABİT TİP YATAY BAĞLANTILI, DÖRT KUTUPLU, 80kA, ETU15B LI KORUMALI, 1600-3200 AMPER AŞIRI AKIM AYARLI, 2N0+2NC YARDIMCI KONTAKLI | 36338 | 1 | https://mall.industry.siemens.com/mall/en/WW/Catalog/Product/3WL1225-3BB42-1AA2 | LP
3WL1225-3BB46-1AA2 | SENTRON WL SERİSİ AÇIK TİP GÜÇ ŞALTERİ, ÇEKMECELİ TİP YATAY BAĞLANTILI, DÖRT KUTUPLU, 80kA, ETU15B LI KORUMALI, 1600-3200 AMPER AŞIRI AKIM AYARLI, 2N0+2NC YARDIMCI KONTAKLI | 47335 | 1 | https://mall.industry.siemens.com/mall/en/WW/Catalog/Product/3WL1225-3BB46-1AA2 | LP
3WL1225-3CB32-1AA2 | SENTRON WL SERİSİ AÇIK TİP GÜÇ ŞALTERİ, SABİT TİP YATAY BAĞLANTILI, ÜÇ KUTUPLU, 80kA, ETU25B LSI KORUMALI, 1000-2500 AMPER AŞIRI AKIM AYARLI, 2N0+2NC YARDIMCI KONTAKLI | 27721 | 1 | https://mall.industry.siemens.com/mall/en/WW/Catalog/Product/3WL1225-3CB32-1AA2 | LP
3WL1225-3CB32-4AN2 | SENTRON WL SERİSİ AÇIK TİP GÜÇ ŞALTERİ, SABİT TİP YATAY BAĞLANTILI, ÜÇ KUTUPLU, 80kA, ETU25B LSI KORUMALI, 1000-2500 AMPER AŞIRI AKIM AYARLI, 2N0+2NC YARDIMCI KONTAKLI | 32125 | 1 | https://mall.industry.siemens.com/mall/en/WW/Catalog/Product/3WL1225-3CB32-4AN2 | LP
3WL1225-3CB32-4AN2-ZC22K07T40 | SENTRON WL SERİSİ AÇIK TİP GÜÇ ŞALTERİ, SABİT TİP; 3P; 2500A; 80KA; AŞIRI AKIM AYARLI, 2N0+2NC YARDIMCI KONTAKLI | 33563 | 1 | https://mall.industry.siemens.com/mall/en/WW/Catalog/Product/3WL1225-3CB32-4AN2-ZC22K07T40 | LP
3WL1225-3CB32-4GA2 | SENTRON WL SERİSİ AÇIK TİP GÜÇ ŞALTERİ, SABİT TİP; 3P; 2500A; 80KA; AŞIRI AKIM AYARLI, 2N0+2NC YARDIMCI KONTAKLI | 31766 | 1 | https://mall.industry.siemens.com/mall/en/WW/Catalog/Product/3WL1225-3CB32-4GA2 | LP
3WL1225-3CB32-4GN2 | SENTRON WL SERİSİ AÇIK TİP GÜÇ ŞALTERİ, SABİT TİP YATAY BAĞLANTILI, ÜÇ KUTUPLU, 80kA, ETU25B LSI KORUMALI, 1000-2500 AMPER AŞIRI AKIM AYARLI, 2N0+2NC YARDIMCI KONTAKLI | 32729 | 1 | https://mall.industry.siemens.com/mall/en/WW/Catalog/Product/3WL1225-3CB32-4GN2 | LP
3WL1225-3CB36-1AA2 | SENTRON WL SERİSİ AÇIK TİP GÜÇ ŞALTERİ, ÇEKMECELİ TİP YATAY BAĞLANTILI, ÜÇ KUTUPLU, 80kA, ETU25B LSI KORUMALI, 1000-2500 AMPER AŞIRI AKIM AYARLI, 2N0+2NC YARDIMCI KONTAKLI | 34127 | 1 | https://mall.industry.siemens.com/mall/en/WW/Catalog/Product/3WL1225-3CB36-1AA2 | LP
3WL1225-3CB38-1AA2 | SENTRON WL SERİSİ AÇIK TİP GÜÇ ŞALTERİ, ÇEKMECELİ TİP FLANŞ BAĞLANTILI, ÜÇ KUTUPLU, 80kA, ETU25B LSI KORUMALI, 1000-2500 AMPER AŞIRI AKIM AYARLI, 2N0+2NC YARDIMCI KONTAKLI | 34127 | 1 | https://mall.industry.siemens.com/mall/en/WW/Catalog/Product/3WL1225-3CB38-1AA2 | LP
3WL1225-3CB42-1AA2 | SENTRON WL SERİSİ AÇIK TİP GÜÇ ŞALTERİ, SABİT TİP YATAY BAĞLANTILI, DÖRT KUTUPLU, 80kA, ETU25B LSI KORUMALI, 1000-2500 AMPER AŞIRI AKIM AYARLI, 2N0+2NC YARDIMCI KONTAKLI | 36694 | 1 | https://mall.industry.siemens.com/mall/en/WW/Catalog/Product/3WL1225-3CB42-1AA2 | LP
3WL1225-3CB46-1AA2 | SENTRON WL SERİSİ AÇIK TİP GÜÇ ŞALTERİ, ÇEKMECELİ TİP YATAY BAĞLANTILI, DÖRT KUTUPLU, 80kA, ETU25B LSI KORUMALI, 1000-2500 AMPER AŞIRI AKIM AYARLI, 2N0+2NC YARDIMCI KONTAKLI | 47691 | 1 | https://mall.industry.siemens.com/mall/en/WW/Catalog/Product/3WL1225-3CB46-1AA2 | LP
3WL1225-3DG32-1AA2 | SENTRON WL SERİSİ AÇIK TİP GÜÇ ŞALTERİ, SABİT TİP YATAY BAĞLANTILI, ÜÇ KUTUPLU, 80kA, ETU27B LSING KORUMALI, 1000-2500 AMPER AŞIRI AKIM AYARLI, 2N0+2NC YARDIMCI KONTAKLI | 29519 | 1 | https://mall.industry.siemens.com/mall/en/WW/Catalog/Product/3WL1225-3DG32-1AA2 | LP
3WL1225-3DG32-5FA4 | SENTRON WL SERİSİ AÇIK TİP GÜÇ ŞALTERİ,ÜÇ KUTUPLU,80kA,SABİT TİP,2500 AMPER,ETU27BLSING KORUMALI,YATAY BAĞLANTILI, 4N0+4NC YARDIMCI KONTAKLI | 34264 | 1 | https://mall.industry.siemens.com/mall/en/WW/Catalog/Product/3WL1225-3DG32-5FA4 | LP
3WL1225-3DG36-1AA2 | SENTRON WL SERİSİ AÇIK TİP GÜÇ ŞALTERİ, ÇEKMECELİ TİP YATAY BAĞLANTILI, ÜÇ KUTUPLU, 80kA, ETU27B LSING KORUMALI, 1000-2500 AMPER AŞIRI AKIM AYARLI, 2N0+2NC YARDIMCI KONTAKLI | 35925 | 1 | https://mall.industry.siemens.com/mall/en/WW/Catalog/Product/3WL1225-3DG36-1AA2 | LP
3WL1225-3DG38-1AA2 | SENTRON WL SERİSİ AÇIK TİP GÜÇ ŞALTERİ, ÇEKMECELİ TİP FLANŞ BAĞLANTILI, ÜÇ KUTUPLU, 80kA, ETU27B LSING KORUMALI, 1000-2500 AMPER AŞIRI AKIM AYARLI, 2N0+2NC YARDIMCI KONTAKLI | 35925 | 1 | https://mall.industry.siemens.com/mall/en/WW/Catalog/Product/3WL1225-3DG38-1AA2 | LP
3WL1225-3DG42-1AA2 | SENTRON WL SERİSİ AÇIK TİP GÜÇ ŞALTERİ, SABİT TİP YATAY BAĞLANTILI, DÖRT KUTUPLU, 80kA, ETU27B LSING KORUMALI, 1000-2500 AMPER AŞIRI AKIM AYARLI, 2N0+2NC YARDIMCI KONTAKLI | 38492 | 1 | https://mall.industry.siemens.com/mall/en/WW/Catalog/Product/3WL1225-3DG42-1AA2 | LP
3WL1225-3DG46-1AA2 | SENTRON WL SERİSİ AÇIK TİP GÜÇ ŞALTERİ, ÇEKMECELİ TİP YATAY BAĞLANTILI, DÖRT KUTUPLU, 80kA, ETU27B LSING KORUMALI, 1000-2500 AMPER AŞIRI AKIM AYARLI, 2N0+2NC YARDIMCI KONTAKLI | 49489 | 1 | https://mall.industry.siemens.com/mall/en/WW/Catalog/Product/3WL1225-3DG46-1AA2 | LP
3WL1225-3EB32-1AA2 | SENTRON WL SERİSİ AÇIK TİP GÜÇ ŞALTERİ, SABİT TİP YATAY BAĞLANTILI, ÜÇ KUTUPLU, 80kA, ETU45B LSIN KORUMALI, 1000-2500 AMPER AŞIRI AKIM AYARLI, 2N0+2NC YARDIMCI KONTAKLI | 28529 | 1 | https://mall.industry.siemens.com/mall/en/WW/Catalog/Product/3WL1225-3EB32-1AA2 | LP
3WL1225-3EB36-1AA2 | SENTRON WL SERİSİ AÇIK TİP GÜÇ ŞALTERİ, ÇEKMECELİ TİP YATAY BAĞLANTILI, ÜÇ KUTUPLU, 80kA, ETU45B LSIN KORUMALI, 1000-2500 AMPER AŞIRI AKIM AYARLI, 2N0+2NC YARDIMCI KONTAKLI | 34935 | 1 | https://mall.industry.siemens.com/mall/en/WW/Catalog/Product/3WL1225-3EB36-1AA2 | LP
3WL1225-3EB38-1AA2 | SENTRON WL SERİSİ AÇIK TİP GÜÇ ŞALTERİ, ÇEKMECELİ TİP FLANŞ BAĞLANTILI, ÜÇ KUTUPLU, 80kA, ETU45B LSIN KORUMALI, 1000-2500 AMPER AŞIRI AKIM AYARLI, 2N0+2NC YARDIMCI KONTAKLI | 34935 | 1 | https://mall.industry.siemens.com/mall/en/WW/Catalog/Product/3WL1225-3EB38-1AA2 | LP
3WL1225-3EB42-1AA2 | SENTRON WL SERİSİ AÇIK TİP GÜÇ ŞALTERİ, SABİT TİP YATAY BAĞLANTILI, DÖRT KUTUPLU, 80kA, ETU45B LSIN KORUMALI, 1000-2500 AMPER AŞIRI AKIM AYARLI, 2N0+2NC YARDIMCI KONTAKLI | 37502 | 1 | https://mall.industry.siemens.com/mall/en/WW/Catalog/Product/3WL1225-3EB42-1AA2 | LP
3WL1225-3EB46-1AA2 | SENTRON WL SERİSİ AÇIK TİP GÜÇ ŞALTERİ, ÇEKMECELİ TİP YATAY BAĞLANTILI, DÖRT KUTUPLU, 80kA, ETU45B LSIN KORUMALI, 1000-2500 AMPER AŞIRI AKIM AYARLI, 2N0+2NC YARDIMCI KONTAKLI | 48499 | 1 | https://mall.industry.siemens.com/mall/en/WW/Catalog/Product/3WL1225-3EB46-1AA2 | LP
3WL1225-3EG32-1AA2 | SENTRON WL SERİSİ AÇIK TİP GÜÇ ŞALTERİ, SABİT TİP YATAY BAĞLANTILI, ÜÇ KUTUPLU, 80kA, ETU45B LSING KORUMALI, 1000-2500 AMPER AŞIRI AKIM AYARLI, 2N0+2NC YARDIMCI KONTAKLI | 30637 | 1 | https://mall.industry.siemens.com/mall/en/WW/Catalog/Product/3WL1225-3EG32-1AA2 | LP
3WL1225-3EG36-1AA2 | SENTRON WL SERİSİ AÇIK TİP GÜÇ ŞALTERİ, ÇEKMECELİ TİP YATAY BAĞLANTILI, ÜÇ KUTUPLU, 80kA, ETU45B LSING KORUMALI, 1000-2500 AMPER AŞIRI AKIM AYARLI, 2N0+2NC YARDIMCI KONTAKLI | 37043 | 1 | https://mall.industry.siemens.com/mall/en/WW/Catalog/Product/3WL1225-3EG36-1AA2 | LP
3WL1225-3EG38-1AA2 | SENTRON WL SERİSİ AÇIK TİP GÜÇ ŞALTERİ, ÇEKMECELİ TİP FLANŞ BAĞLANTILI, ÜÇ KUTUPLU, 80kA, ETU45B LSING KORUMALI, 1000-2500 AMPER AŞIRI AKIM AYARLI, 2N0+2NC YARDIMCI KONTAKLI | 37043 | 1 | https://mall.industry.siemens.com/mall/en/WW/Catalog/Product/3WL1225-3EG38-1AA2 | LP
3WL1225-3EG42-1AA2 | SENTRON WL SERİSİ AÇIK TİP GÜÇ ŞALTERİ, SABİT TİP YATAY BAĞLANTILI, DÖRT KUTUPLU, 80kA, ETU45B LSING KORUMALI, 1000-2500 AMPER AŞIRI AKIM AYARLI, 2N0+2NC YARDIMCI KONTAKLI | 39610 | 1 | https://mall.industry.siemens.com/mall/en/WW/Catalog/Product/3WL1225-3EG42-1AA2 | LP
3WL1225-3EG46-1AA2 | SENTRON WL SERİSİ AÇIK TİP GÜÇ ŞALTERİ, ÇEKMECELİ TİP YATAY BAĞLANTILI, DÖRT KUTUPLU, 80kA, ETU45B LSING KORUMALI, 1000-2500 AMPER AŞIRI AKIM AYARLI, 2N0+2NC YARDIMCI KONTAKLI | 50607 | 1 | https://mall.industry.siemens.com/mall/en/WW/Catalog/Product/3WL1225-3EG46-1AA2 | LP
3WL1225-3FB32-1AA2 | SENTRON WL SERİSİ AÇIK TİP GÜÇ ŞALTERİ, SABİT TİP YATAY BAĞLANTILI, ÜÇ KUTUPLU, 80kA, ETU45B LSIN KORUMALI, 4 SATIR LCD EKRANLI, 1000-2500 AMPER AŞIRI AKIM AYARLI, 2N0+2NC YARDIMCI KONTAKLI | 29276 | 1 | https://mall.industry.siemens.com/mall/en/WW/Catalog/Product/3WL1225-3FB32-1AA2 | LP
3WL1225-3FB36-1AA2 | SENTRON WL SERİSİ AÇIK TİP GÜÇ ŞALTERİ, ÇEKMECELİ TİP YATAY BAĞLANTILI, ÜÇ KUTUPLU, 80kA, ETU45B LSIN KORUMALI, 4 SATIR LCD EKRANLI, 1000-2500 AMPER AŞIRI AKIM AYARLI, 2N0+2NC YARDIMCI KONTAKLI | 35682 | 1 | https://mall.industry.siemens.com/mall/en/WW/Catalog/Product/3WL1225-3FB36-1AA2 | LP
3WL1225-3FB38-1AA2 | SENTRON WL SERİSİ AÇIK TİP GÜÇ ŞALTERİ, ÇEKMECELİ TİP FLANŞ BAĞLANTILI, ÜÇ KUTUPLU, 80kA, ETU45B LSIN KORUMALI, 4 SATIR LCD EKRANLI, 1000-2500 AMPER AŞIRI AKIM AYARLI, 2N0+2NC YARDIMCI KONTAKLI | 35682 | 1 | https://mall.industry.siemens.com/mall/en/WW/Catalog/Product/3WL1225-3FB38-1AA2 | LP
3WL1225-3FB42-1AA2 | SENTRON WL SERİSİ AÇIK TİP GÜÇ ŞALTERİ, SABİT TİP YATAY BAĞLANTILI, DÖRT KUTUPLU, 80kA, ETU45B LSIN KORUMALI, 4 SATIR LCD EKRANLI, 1000-2500 AMPER AŞIRI AKIM AYARLI, 2N0+2NC YARDIMCI KONTAKLI | 38249 | 1 | https://mall.industry.siemens.com/mall/en/WW/Catalog/Product/3WL1225-3FB42-1AA2 | LP
3WL1225-3FB46-1AA2 | SENTRON WL SERİSİ AÇIK TİP GÜÇ ŞALTERİ, ÇEKMECELİ TİP YATAY BAĞLANTILI, DÖRT KUTUPLU, 80kA, ETU45B LSIN KORUMALI, 4 SATIR LCD EKRANLI, 1000-2500 AMPER AŞIRI AKIM AYARLI, 2N0+2NC YARDIMCI KONTAKLI | 49246 | 1 | https://mall.industry.siemens.com/mall/en/WW/Catalog/Product/3WL1225-3FB46-1AA2 | LP
3WL1225-3FG32-1AA2 | SENTRON WL SERİSİ AÇIK TİP GÜÇ ŞALTERİ, SABİT TİP YATAY BAĞLANTILI, ÜÇ KUTUPLU, 80kA, ETU45B LSING KORUMALI, 4 SATIR LCD EKRANLI, 1000-2500 AMPER AŞIRI AKIM AYARLI, 2N0+2NC YARDIMCI KONTAKLI | 31455 | 1 | https://mall.industry.siemens.com/mall/en/WW/Catalog/Product/3WL1225-3FG32-1AA2 | LP
3WL1225-3FG36-1AA2 | SENTRON WL SERİSİ AÇIK TİP GÜÇ ŞALTERİ, ÇEKMECELİ TİP YATAY BAĞLANTILI, ÜÇ KUTUPLU, 80kA, ETU45B LSING KORUMALI, 4 SATIR LCD EKRANLI, 1000-2500 AMPER AŞIRI AKIM AYARLI, 2N0+2NC YARDIMCI KONTAKLI | 37861 | 1 | https://mall.industry.siemens.com/mall/en/WW/Catalog/Product/3WL1225-3FG36-1AA2 | LP
3WL1225-3FG38-1AA2 | SENTRON WL SERİSİ AÇIK TİP GÜÇ ŞALTERİ, ÇEKMECELİ TİP FLANŞ BAĞLANTILI, ÜÇ KUTUPLU, 80kA, ETU45B LSING KORUMALI, 4 SATIR LCD EKRANLI, 1000-2500 AMPER AŞIRI AKIM AYARLI, 2N0+2NC YARDIMCI KONTAKLI | 37861 | 1 | https://mall.industry.siemens.com/mall/en/WW/Catalog/Product/3WL1225-3FG38-1AA2 | LP
3WL1225-3FG42-1AA2 | SENTRON WL SERİSİ AÇIK TİP GÜÇ ŞALTERİ, SABİT TİP YATAY BAĞLANTILI, DÖRT KUTUPLU, 80kA, ETU45B LSING KORUMALI, 4 SATIR LCD EKRANLI, 1000-2500 AMPER AŞIRI AKIM AYARLI, 2N0+2NC YARDIMCI KONTAKLI | 40428 | 1 | https://mall.industry.siemens.com/mall/en/WW/Catalog/Product/3WL1225-3FG42-1AA2 | LP
3WL1225-3FG46-1AA2 | SENTRON WL SERİSİ AÇIK TİP GÜÇ ŞALTERİ, ÇEKMECELİ TİP YATAY BAĞLANTILI, DÖRT KUTUPLU, 80kA, ETU45B LSING KORUMALI, 4 SATIR LCD EKRANLI, 1000-2500 AMPER AŞIRI AKIM AYARLI, 2N0+2NC YARDIMCI KONTAKLI | 51425 | 1 | https://mall.industry.siemens.com/mall/en/WW/Catalog/Product/3WL1225-3FG46-1AA2 | LP
3WL1225-4BB32-1AA2 | SENTRON WL SERİSİ AÇIK TİP GÜÇ ŞALTERİ, SABİT TİP YATAY BAĞLANTILI, ÜÇ KUTUPLU, 100kA, ETU15B LI KORUMALI, 1600-3200 AMPER AŞIRI AKIM AYARLI, 2N0+2NC YARDIMCI KONTAKLI | 34408 | 1 | https://mall.industry.siemens.com/mall/en/WW/Catalog/Product/3WL1225-4BB32-1AA2 | LP
3WL1225-4BB36-1AA2 | SENTRON WL SERİSİ AÇIK TİP GÜÇ ŞALTERİ, ÇEKMECELİ TİP YATAY BAĞLANTILI, ÜÇ KUTUPLU, 100kA, ETU15B LI KORUMALI, 1600-3200 AMPER AŞIRI AKIM AYARLI, 2N0+2NC YARDIMCI KONTAKLI | 41775 | 1 | https://mall.industry.siemens.com/mall/en/WW/Catalog/Product/3WL1225-4BB36-1AA2 | LP
3WL1225-4BB38-1AA2 | SENTRON WL SERİSİ AÇIK TİP GÜÇ ŞALTERİ, ÇEKMECELİ TİP FLANŞ BAĞLANTILI, ÜÇ KUTUPLU, 100kA, ETU15B LI KORUMALI, 1600-3200 AMPER AŞIRI AKIM AYARLI, 2N0+2NC YARDIMCI KONTAKLI | 41775 | 1 | https://mall.industry.siemens.com/mall/en/WW/Catalog/Product/3WL1225-4BB38-1AA2 | LP
3WL1225-4BB42-1AA2 | SENTRON WL SERİSİ AÇIK TİP GÜÇ ŞALTERİ, SABİT TİP YATAY BAĞLANTILI, DÖRT KUTUPLU, 100kA, ETU15B LI KORUMALI, 1600-3200 AMPER AŞIRI AKIM AYARLI, 2N0+2NC YARDIMCI KONTAKLI | 45690 | 1 | https://mall.industry.siemens.com/mall/en/WW/Catalog/Product/3WL1225-4BB42-1AA2 | LP
3WL1225-4BB46-1AA2 | SENTRON WL SERİSİ AÇIK TİP GÜÇ ŞALTERİ, ÇEKMECELİ TİP YATAY BAĞLANTILI, DÖRT KUTUPLU, 100kA, ETU15B LI KORUMALI, 1600-3200 AMPER AŞIRI AKIM AYARLI, 2N0+2NC YARDIMCI KONTAKLI | 58554 | 1 | https://mall.industry.siemens.com/mall/en/WW/Catalog/Product/3WL1225-4BB46-1AA2 | LP
3WL1225-4CB32-1AA2 | SENTRON WL SERİSİ AÇIK TİP GÜÇ ŞALTERİ, SABİT TİP YATAY BAĞLANTILI, ÜÇ KUTUPLU, 100kA, ETU25B LSI KORUMALI, 1000-2500 AMPER AŞIRI AKIM AYARLI, 2N0+2NC YARDIMCI KONTAKLI | 34764 | 1 | https://mall.industry.siemens.com/mall/en/WW/Catalog/Product/3WL1225-4CB32-1AA2 | LP
3WL1225-4CB36-1AA2 | SENTRON WL SERİSİ AÇIK TİP GÜÇ ŞALTERİ, ÇEKMECELİ TİP YATAY BAĞLANTILI, ÜÇ KUTUPLU, 100kA, ETU25B LSI KORUMALI, 1000-2500 AMPER AŞIRI AKIM AYARLI, 2N0+2NC YARDIMCI KONTAKLI | 42131 | 1 | https://mall.industry.siemens.com/mall/en/WW/Catalog/Product/3WL1225-4CB36-1AA2 | LP
3WL1225-4CB36-4GN2-ZC22 | SENTRON WL SERİSİ AÇIK TİP GÜÇ ŞALTERİ,ÜÇ KUTUPLU,100kAÇEKMECELİ TİP,2500 AMPER,ETU25B, LSI KORUMALI,YATAY BAĞLANTILI, 2N0+2NC YARDIMCI KONTAKLI | 47510 | 1 | https://mall.industry.siemens.com/mall/en/WW/Catalog/Product/3WL1225-4CB36-4GN2-ZC22 | LP
3WL1225-4CB38-1AA2 | SENTRON WL SERİSİ AÇIK TİP GÜÇ ŞALTERİ, ÇEKMECELİ TİP FLANŞ BAĞLANTILI, ÜÇ KUTUPLU, 100kA, ETU25B LSI KORUMALI, 1000-2500 AMPER AŞIRI AKIM AYARLI, 2N0+2NC YARDIMCI KONTAKLI | 42131 | 1 | https://mall.industry.siemens.com/mall/en/WW/Catalog/Product/3WL1225-4CB38-1AA2 | LP
3WL1225-4CB42-1AA2 | SENTRON WL SERİSİ AÇIK TİP GÜÇ ŞALTERİ, SABİT TİP YATAY BAĞLANTILI, DÖRT KUTUPLU, 100kA, ETU25B LSI KORUMALI, 1000-2500 AMPER AŞIRI AKIM AYARLI, 2N0+2NC YARDIMCI KONTAKLI | 46046 | 1 | https://mall.industry.siemens.com/mall/en/WW/Catalog/Product/3WL1225-4CB42-1AA2 | LP
3WL1225-4CB46-1AA2 | SENTRON WL SERİSİ AÇIK TİP GÜÇ ŞALTERİ, ÇEKMECELİ TİP YATAY BAĞLANTILI, DÖRT KUTUPLU, 100kA, ETU25B LSI KORUMALI, 1000-2500 AMPER AŞIRI AKIM AYARLI, 2N0+2NC YARDIMCI KONTAKLI | 58910 | 1 | https://mall.industry.siemens.com/mall/en/WW/Catalog/Product/3WL1225-4CB46-1AA2 | LP
3WL1225-4DG32-1AA2 | SENTRON WL SERİSİ AÇIK TİP GÜÇ ŞALTERİ, SABİT TİP YATAY BAĞLANTILI, ÜÇ KUTUPLU, 100kA, ETU27B LSING KORUMALI, 1000-2500 AMPER AŞIRI AKIM AYARLI, 2N0+2NC YARDIMCI KONTAKLI | 36562 | 1 | https://mall.industry.siemens.com/mall/en/WW/Catalog/Product/3WL1225-4DG32-1AA2 | LP
3WL1225-4DG32-4GA2 | SENTRON WL SERİSİ AÇIK TİP GÜÇ ŞALTERİ, SABİT TİP YATAY BAĞLANTILI, ÜÇ KUTUPLU, 100kA, ETU27B LSING KORUMALI, 1000-2500 AMPER AŞIRI AKIM AYARLI, 2N0+2NC YARDIMCI KONTAKLI | 40607 | 1 | https://mall.industry.siemens.com/mall/en/WW/Catalog/Product/3WL1225-4DG32-4GA2 | LP
3WL1225-4DG32-4GN2 | SENTRON WL SERİSİ AÇIK TİP GÜÇ ŞALTERİ, SABİT TİP; 3P; 2500A; 100KA; AŞIRI AKIM AYARLI, 2N0+2NC YARDIMCI KONTAKLI | 41570 | 1 | https://mall.industry.siemens.com/mall/en/WW/Catalog/Product/3WL1225-4DG32-4GN2 | LP
3WL1225-4DG32-4GN2-ZC20C22K07S55T40 | SENTRON WL SERİSİ AÇIK TİP GÜÇ ŞALTERİ, SABİT TİP YATAY BAĞLANTILI, ÜÇ KUTUPLU, 100kA, ETU27B LSING KORUMALI, 1000-2500 AMPER AŞIRI AKIM AYARLI, 2N0+2NC YARDIMCI KONTAKLI, Z OPSIYON C20C22K07S55T40 | 44748 | 1 | https://mall.industry.siemens.com/mall/en/WW/Catalog/Product/3WL1225-4DG32-4GN2-ZC20C22K07S55T40 | LP
3WL1225-4DG36-1AA2 | SENTRON WL SERİSİ AÇIK TİP GÜÇ ŞALTERİ, ÇEKMECELİ TİP YATAY BAĞLANTILI, ÜÇ KUTUPLU, 100kA, ETU27B LSING KORUMALI, 1000-2500 AMPER AŞIRI AKIM AYARLI, 2N0+2NC YARDIMCI KONTAKLI | 43929 | 1 | https://mall.industry.siemens.com/mall/en/WW/Catalog/Product/3WL1225-4DG36-1AA2 | LP
3WL1225-4DG36-4GG2 | SENTRON WL SERİSİ AÇIK TİP GÜÇ ŞALTERİ, ÇEKMECELİ TİP YATAY BAĞLANTILI, ÜÇ KUTUPLU, 100kA, ETU27B LSING KORUMALI, 1000-2500 AMPER AŞIRI AKIM AYARLI, 2N0+2NC YARDIMCI KONTAKLI | 48578 | 1 | https://mall.industry.siemens.com/mall/en/WW/Catalog/Product/3WL1225-4DG36-4GG2 | LP
3WL1225-4DG38-1AA2 | SENTRON WL SERİSİ AÇIK TİP GÜÇ ŞALTERİ, ÇEKMECELİ TİP FLANŞ BAĞLANTILI, ÜÇ KUTUPLU, 100kA, ETU27B LSING KORUMALI, 1000-2500 AMPER AŞIRI AKIM AYARLI, 2N0+2NC YARDIMCI KONTAKLI | 43929 | 1 | https://mall.industry.siemens.com/mall/en/WW/Catalog/Product/3WL1225-4DG38-1AA2 | LP
3WL1225-4DG42-1AA2 | SENTRON WL SERİSİ AÇIK TİP GÜÇ ŞALTERİ, SABİT TİP YATAY BAĞLANTILI, DÖRT KUTUPLU, 100kA, ETU27B LSING KORUMALI, 1000-2500 AMPER AŞIRI AKIM AYARLI, 2N0+2NC YARDIMCI KONTAKLI | 47844 | 1 | https://mall.industry.siemens.com/mall/en/WW/Catalog/Product/3WL1225-4DG42-1AA2 | LP
3WL1225-4DG46-1AA2 | SENTRON WL SERİSİ AÇIK TİP GÜÇ ŞALTERİ, ÇEKMECELİ TİP YATAY BAĞLANTILI, DÖRT KUTUPLU, 100kA, ETU27B LSING KORUMALI, 1000-2500 AMPER AŞIRI AKIM AYARLI, 2N0+2NC YARDIMCI KONTAKLI | 60708 | 1 | https://mall.industry.siemens.com/mall/en/WW/Catalog/Product/3WL1225-4DG46-1AA2 | LP
3WL1225-4EB32-1AA2 | SENTRON WL SERİSİ AÇIK TİP GÜÇ ŞALTERİ, SABİT TİP YATAY BAĞLANTILI, ÜÇ KUTUPLU, 100kA, ETU45B LSIN KORUMALI, 1000-2500 AMPER AŞIRI AKIM AYARLI, 2N0+2NC YARDIMCI KONTAKLI | 35572 | 1 | https://mall.industry.siemens.com/mall/en/WW/Catalog/Product/3WL1225-4EB32-1AA2 | LP
3WL1225-4EB36-1AA2 | SENTRON WL SERİSİ AÇIK TİP GÜÇ ŞALTERİ, ÇEKMECELİ TİP YATAY BAĞLANTILI, ÜÇ KUTUPLU, 100kA, ETU45B LSIN KORUMALI, 1000-2500 AMPER AŞIRI AKIM AYARLI, 2N0+2NC YARDIMCI KONTAKLI | 42939 | 1 | https://mall.industry.siemens.com/mall/en/WW/Catalog/Product/3WL1225-4EB36-1AA2 | LP
3WL1225-4EB38-1AA2 | SENTRON WL SERİSİ AÇIK TİP GÜÇ ŞALTERİ, ÇEKMECELİ TİP FLANŞ BAĞLANTILI, ÜÇ KUTUPLU, 100kA, ETU45B LSIN KORUMALI, 1000-2500 AMPER AŞIRI AKIM AYARLI, 2N0+2NC YARDIMCI KONTAKLI | 42939 | 1 | https://mall.industry.siemens.com/mall/en/WW/Catalog/Product/3WL1225-4EB38-1AA2 | LP
3WL1225-4EB42-1AA2 | SENTRON WL SERİSİ AÇIK TİP GÜÇ ŞALTERİ, SABİT TİP YATAY BAĞLANTILI, DÖRT KUTUPLU, 100kA, ETU45B LSIN KORUMALI, 1000-2500 AMPER AŞIRI AKIM AYARLI, 2N0+2NC YARDIMCI KONTAKLI | 46854 | 1 | https://mall.industry.siemens.com/mall/en/WW/Catalog/Product/3WL1225-4EB42-1AA2 | LP
3WL1225-4EB46-1AA2 | SENTRON WL SERİSİ AÇIK TİP GÜÇ ŞALTERİ, ÇEKMECELİ TİP YATAY BAĞLANTILI, DÖRT KUTUPLU, 100kA, ETU45B LSIN KORUMALI, 1000-2500 AMPER AŞIRI AKIM AYARLI, 2N0+2NC YARDIMCI KONTAKLI | 59718 | 1 | https://mall.industry.siemens.com/mall/en/WW/Catalog/Product/3WL1225-4EB46-1AA2 | LP
3WL1225-4EG32-1AA2 | SENTRON WL SERİSİ AÇIK TİP GÜÇ ŞALTERİ, SABİT TİP YATAY BAĞLANTILI, ÜÇ KUTUPLU, 100kA, ETU45B LSING KORUMALI, 1000-2500 AMPER AŞIRI AKIM AYARLI, 2N0+2NC YARDIMCI KONTAKLI | 37680 | 1 | https://mall.industry.siemens.com/mall/en/WW/Catalog/Product/3WL1225-4EG32-1AA2 | LP
3WL1225-4EG36-1AA2 | SENTRON WL SERİSİ AÇIK TİP GÜÇ ŞALTERİ, ÇEKMECELİ TİP YATAY BAĞLANTILI, ÜÇ KUTUPLU, 100kA, ETU45B LSING KORUMALI, 1000-2500 AMPER AŞIRI AKIM AYARLI, 2N0+2NC YARDIMCI KONTAKLI | 45047 | 1 | https://mall.industry.siemens.com/mall/en/WW/Catalog/Product/3WL1225-4EG36-1AA2 | LP
3WL1225-4EG38-1AA2 | SENTRON WL SERİSİ AÇIK TİP GÜÇ ŞALTERİ, ÇEKMECELİ TİP FLANŞ BAĞLANTILI, ÜÇ KUTUPLU, 100kA, ETU45B LSING KORUMALI, 1000-2500 AMPER AŞIRI AKIM AYARLI, 2N0+2NC YARDIMCI KONTAKLI | 45047 | 1 | https://mall.industry.siemens.com/mall/en/WW/Catalog/Product/3WL1225-4EG38-1AA2 | LP
3WL1225-4EG42-1AA2 | SENTRON WL SERİSİ AÇIK TİP GÜÇ ŞALTERİ, SABİT TİP YATAY BAĞLANTILI, DÖRT KUTUPLU, 100kA, ETU45B LSING KORUMALI, 1000-2500 AMPER AŞIRI AKIM AYARLI, 2N0+2NC YARDIMCI KONTAKLI | 48962 | 1 | https://mall.industry.siemens.com/mall/en/WW/Catalog/Product/3WL1225-4EG42-1AA2 | LP
3WL1225-4EG46-1AA2 | SENTRON WL SERİSİ AÇIK TİP GÜÇ ŞALTERİ, ÇEKMECELİ TİP YATAY BAĞLANTILI, DÖRT KUTUPLU, 100kA, ETU45B LSING KORUMALI, 1000-2500 AMPER AŞIRI AKIM AYARLI, 2N0+2NC YARDIMCI KONTAKLI | 61826 | 1 | https://mall.industry.siemens.com/mall/en/WW/Catalog/Product/3WL1225-4EG46-1AA2 | LP
3WL1225-4FB32-1AA2 | SENTRON WL SERİSİ AÇIK TİP GÜÇ ŞALTERİ, SABİT TİP YATAY BAĞLANTILI, ÜÇ KUTUPLU, 100kA, ETU45B LSIN KORUMALI, 4 SATIR LCD EKRANLI, 1000-2500 AMPER AŞIRI AKIM AYARLI, 2N0+2NC YARDIMCI KONTAKLI | 36319 | 1 | https://mall.industry.siemens.com/mall/en/WW/Catalog/Product/3WL1225-4FB32-1AA2 | LP
3WL1225-4FB36-1AA2 | SENTRON WL SERİSİ AÇIK TİP GÜÇ ŞALTERİ, ÇEKMECELİ TİP YATAY BAĞLANTILI, ÜÇ KUTUPLU, 100kA, ETU45B LSIN KORUMALI, 4 SATIR LCD EKRANLI, 1000-2500 AMPER AŞIRI AKIM AYARLI, 2N0+2NC YARDIMCI KONTAKLI | 43686 | 1 | https://mall.industry.siemens.com/mall/en/WW/Catalog/Product/3WL1225-4FB36-1AA2 | LP
3WL1225-4FB38-1AA2 | SENTRON WL SERİSİ AÇIK TİP GÜÇ ŞALTERİ, ÇEKMECELİ TİP FLANŞ BAĞLANTILI, ÜÇ KUTUPLU, 100kA, ETU45B LSIN KORUMALI, 4 SATIR LCD EKRANLI, 1000-2500 AMPER AŞIRI AKIM AYARLI, 2N0+2NC YARDIMCI KONTAKLI | 43686 | 1 | https://mall.industry.siemens.com/mall/en/WW/Catalog/Product/3WL1225-4FB38-1AA2 | LP
3WL1225-4FB42-1AA2 | SENTRON WL SERİSİ AÇIK TİP GÜÇ ŞALTERİ, SABİT TİP YATAY BAĞLANTILI, DÖRT KUTUPLU, 100kA, ETU45B LSIN KORUMALI, 4 SATIR LCD EKRANLI, 1000-2500 AMPER AŞIRI AKIM AYARLI, 2N0+2NC YARDIMCI KONTAKLI | 47601 | 1 | https://mall.industry.siemens.com/mall/en/WW/Catalog/Product/3WL1225-4FB42-1AA2 | LP
3WL1225-4FB46-1AA2 | SENTRON WL SERİSİ AÇIK TİP GÜÇ ŞALTERİ, ÇEKMECELİ TİP YATAY BAĞLANTILI, DÖRT KUTUPLU, 100kA, ETU45B LSIN KORUMALI, 4 SATIR LCD EKRANLI, 1000-2500 AMPER AŞIRI AKIM AYARLI, 2N0+2NC YARDIMCI KONTAKLI | 60465 | 1 | https://mall.industry.siemens.com/mall/en/WW/Catalog/Product/3WL1225-4FB46-1AA2 | LP
3WL1225-4FG32-1AA2 | SENTRON WL SERİSİ AÇIK TİP GÜÇ ŞALTERİ, SABİT TİP YATAY BAĞLANTILI, ÜÇ KUTUPLU, 100kA, ETU45B LSING KORUMALI, 4 SATIR LCD EKRANLI, 1000-2500 AMPER AŞIRI AKIM AYARLI, 2N0+2NC YARDIMCI KONTAKLI | 38498 | 1 | https://mall.industry.siemens.com/mall/en/WW/Catalog/Product/3WL1225-4FG32-1AA2 | LP
3WL1225-4FG36-1AA2 | SENTRON WL SERİSİ AÇIK TİP GÜÇ ŞALTERİ, ÇEKMECELİ TİP YATAY BAĞLANTILI, ÜÇ KUTUPLU, 100kA, ETU45B LSING KORUMALI, 4 SATIR LCD EKRANLI, 1000-2500 AMPER AŞIRI AKIM AYARLI, 2N0+2NC YARDIMCI KONTAKLI | 45865 | 1 | https://mall.industry.siemens.com/mall/en/WW/Catalog/Product/3WL1225-4FG36-1AA2 | LP
3WL1225-4FG38-1AA2 | SENTRON WL SERİSİ AÇIK TİP GÜÇ ŞALTERİ, ÇEKMECELİ TİP FLANŞ BAĞLANTILI, ÜÇ KUTUPLU, 100kA, ETU45B LSING KORUMALI, 4 SATIR LCD EKRANLI, 1000-2500 AMPER AŞIRI AKIM AYARLI, 2N0+2NC YARDIMCI KONTAKLI | 45865 | 1 | https://mall.industry.siemens.com/mall/en/WW/Catalog/Product/3WL1225-4FG38-1AA2 | LP
3WL1225-4FG42-1AA2 | SENTRON WL SERİSİ AÇIK TİP GÜÇ ŞALTERİ, SABİT TİP YATAY BAĞLANTILI, DÖRT KUTUPLU, 100kA, ETU45B LSING KORUMALI, 4 SATIR LCD EKRANLI, 1000-2500 AMPER AŞIRI AKIM AYARLI, 2N0+2NC YARDIMCI KONTAKLI | 49780 | 1 | https://mall.industry.siemens.com/mall/en/WW/Catalog/Product/3WL1225-4FG42-1AA2 | LP
3WL1225-4FG46-1AA2 | SENTRON WL SERİSİ AÇIK TİP GÜÇ ŞALTERİ, ÇEKMECELİ TİP YATAY BAĞLANTILI, DÖRT KUTUPLU, 100kA, ETU45B LSING KORUMALI, 4 SATIR LCD EKRANLI, 1000-2500 AMPER AŞIRI AKIM AYARLI, 2N0+2NC YARDIMCI KONTAKLI | 62644 | 1 | https://mall.industry.siemens.com/mall/en/WW/Catalog/Product/3WL1225-4FG46-1AA2 | LP
3WL1232-2BB32-1AA2 | SENTRON WL SERİSİ AÇIK TİP GÜÇ ŞALTERİ, SABİT TİP YATAY BAĞLANTILI, ÜÇ KUTUPLU, 66kA, ETU15B LI KORUMALI, 2000-4000 AMPER AŞIRI AKIM AYARLI, 2N0+2NC YARDIMCI KONTAKLI | 31224 | 1 | https://mall.industry.siemens.com/mall/en/WW/Catalog/Product/3WL1232-2BB32-1AA2 | LP
3WL1232-2BB32-4GA2-ZK07 | SENTRON WL SERİSİ AÇIK TİP GÜÇ ŞALTERİ,ÜÇ KUTUPLU,66kA, SABİT TİP,3200 AMPER,ETU15B, LI KORUMALI,YATAY BAĞLANTILI, 2N0+2NC YARDIMCI KONTAKLI | 35843 | 1 | https://mall.industry.siemens.com/mall/en/WW/Catalog/Product/3WL1232-2BB32-4GA2-ZK07 | LP
3WL1232-2BB32-4GN2 | SENTRON WL SERİSİ AÇIK TİP GÜÇ ŞALTERİ, SABİT TİP YATAY BAĞLANTILI, ÜÇ KUTUPLU, 66kA, ETU15B LI KORUMALI, 2000-4000 AMPER AŞIRI AKIM AYARLI, 2N0+2NC YARDIMCI KONTAKLI | 36232 | 1 | https://mall.industry.siemens.com/mall/en/WW/Catalog/Product/3WL1232-2BB32-4GN2 | LP
3WL1232-2BB36-1AA2 | SENTRON WL SERİSİ AÇIK TİP GÜÇ ŞALTERİ, ÇEKMECELİ TİP YATAY BAĞLANTILI, ÜÇ KUTUPLU, 66kA, ETU15B LI KORUMALI, 2000-4000 AMPER AŞIRI AKIM AYARLI, 2N0+2NC YARDIMCI KONTAKLI | 37470 | 1 | https://mall.industry.siemens.com/mall/en/WW/Catalog/Product/3WL1232-2BB36-1AA2 | LP
3WL1232-2BB38-1AA2 | SENTRON WL SERİSİ AÇIK TİP GÜÇ ŞALTERİ, ÇEKMECELİ TİP FLANŞ BAĞLANTILI, ÜÇ KUTUPLU, 66kA, ETU15B LI KORUMALI, 2000-4000 AMPER AŞIRI AKIM AYARLI, 2N0+2NC YARDIMCI KONTAKLI | 37470 | 1 | https://mall.industry.siemens.com/mall/en/WW/Catalog/Product/3WL1232-2BB38-1AA2 | LP
3WL1232-2BB42-1AA2 | SENTRON WL SERİSİ AÇIK TİP GÜÇ ŞALTERİ, SABİT TİP YATAY BAĞLANTILI, DÖRT KUTUPLU, 66kA, ETU15B LI KORUMALI, 2000-4000 AMPER AŞIRI AKIM AYARLI, 2N0+2NC YARDIMCI KONTAKLI | 41462 | 1 | https://mall.industry.siemens.com/mall/en/WW/Catalog/Product/3WL1232-2BB42-1AA2 | LP
3WL1232-2BB46-1AA2 | SENTRON WL SERİSİ AÇIK TİP GÜÇ ŞALTERİ, ÇEKMECELİ TİP YATAY BAĞLANTILI, DÖRT KUTUPLU, 66kA, ETU15B LI KORUMALI, 2000-4000 AMPER AŞIRI AKIM AYARLI, 2N0+2NC YARDIMCI KONTAKLI | 52520 | 1 | https://mall.industry.siemens.com/mall/en/WW/Catalog/Product/3WL1232-2BB46-1AA2 | LP
3WL1232-2CB32-1AA2 | SENTRON WL SERİSİ AÇIK TİP GÜÇ ŞALTERİ, SABİT TİP YATAY BAĞLANTILI, ÜÇ KUTUPLU, 66kA, ETU25B LSI KORUMALI, 1280-3200 AMPER AŞIRI AKIM AYARLI, 2N0+2NC YARDIMCI KONTAKLI | 31580 | 1 | https://mall.industry.siemens.com/mall/en/WW/Catalog/Product/3WL1232-2CB32-1AA2 | LP
3WL1232-2CB32-1AA2-ZK07 | SENTRON WL SERİSİ AÇIK TİP GÜÇ ŞALTERİ, SABİT TİP YATAY BAĞLANTILI, ÜÇ KUTUPLU, 66kA, ETU25B LSI KORUMALI, 1280-3200 AMPER AŞIRI AKIM AYARLI, 2N0+2NC YARDIMCI KONTAKLI, Z OPSIYON -ZK07 | 32154 | 1 | https://mall.industry.siemens.com/mall/en/WW/Catalog/Product/3WL1232-2CB32-1AA2-ZK07 | LP
3WL1232-2CB32-4AP2 | SENTRON WL SERİSİ AÇIK TİP GÜÇ ŞALTERİ, SABİT TİP; 3P; 3200A; 66KA; AŞIRI AKIM AYARLI, 2N0+2NC YARDIMCI KONTAKLI | 35984 | 1 | https://mall.industry.siemens.com/mall/en/WW/Catalog/Product/3WL1232-2CB32-4AP2 | LP
3WL1232-2CB36-1AA2 | SENTRON WL SERİSİ AÇIK TİP GÜÇ ŞALTERİ, ÇEKMECELİ TİP YATAY BAĞLANTILI, ÜÇ KUTUPLU, 66kA, ETU25B LSI KORUMALI, 1280-3200 AMPER AŞIRI AKIM AYARLI, 2N0+2NC YARDIMCI KONTAKLI | 37826 | 1 | https://mall.industry.siemens.com/mall/en/WW/Catalog/Product/3WL1232-2CB36-1AA2 | LP
3WL1232-2CB36-4GA2-ZC22T40 | SENTRON WL SERİSİ AÇIK TİP GÜÇ ŞALTERİ,ÜÇ KUTUPLU,66kA, ÇEKMECELİ TİP,3200 AMPER,ETU25B, LSI KORUMALI,YATAY BAĞLANTILI, 2N0+2NC YARDIMCI KONTAKLI | 42735 | 1 | https://mall.industry.siemens.com/mall/en/WW/Catalog/Product/3WL1232-2CB36-4GA2-ZC22T40 | LP
3WL1232-2CB38-1AA2 | SENTRON WL SERİSİ AÇIK TİP GÜÇ ŞALTERİ, ÇEKMECELİ TİP FLANŞ BAĞLANTILI, ÜÇ KUTUPLU, 66kA, ETU25B LSI KORUMALI, 1280-3200 AMPER AŞIRI AKIM AYARLI, 2N0+2NC YARDIMCI KONTAKLI | 37826 | 1 | https://mall.industry.siemens.com/mall/en/WW/Catalog/Product/3WL1232-2CB38-1AA2 | LP
3WL1232-2CB42-1AA2 | SENTRON WL SERİSİ AÇIK TİP GÜÇ ŞALTERİ, SABİT TİP YATAY BAĞLANTILI, DÖRT KUTUPLU, 66kA, ETU25B LSI KORUMALI, 1280-3200 AMPER AŞIRI AKIM AYARLI, 2N0+2NC YARDIMCI KONTAKLI | 41818 | 1 | https://mall.industry.siemens.com/mall/en/WW/Catalog/Product/3WL1232-2CB42-1AA2 | LP
3WL1232-2CB46-1AA2 | SENTRON WL SERİSİ AÇIK TİP GÜÇ ŞALTERİ, ÇEKMECELİ TİP YATAY BAĞLANTILI, DÖRT KUTUPLU, 66kA, ETU25B LSI KORUMALI, 1280-3200 AMPER AŞIRI AKIM AYARLI, 2N0+2NC YARDIMCI KONTAKLI | 52876 | 1 | https://mall.industry.siemens.com/mall/en/WW/Catalog/Product/3WL1232-2CB46-1AA2 | LP
3WL1232-2DG32-1AA2 | SENTRON WL SERİSİ AÇIK TİP GÜÇ ŞALTERİ, SABİT TİP YATAY BAĞLANTILI, ÜÇ KUTUPLU, 66kA, ETU27B LSING KORUMALI, 1280-3200 AMPER AŞIRI AKIM AYARLI, 2N0+2NC YARDIMCI KONTAKLI | 33378 | 1 | https://mall.industry.siemens.com/mall/en/WW/Catalog/Product/3WL1232-2DG32-1AA2 | LP
3WL1232-2DG36-1AA2 | SENTRON WL SERİSİ AÇIK TİP GÜÇ ŞALTERİ, ÇEKMECELİ TİP YATAY BAĞLANTILI, ÜÇ KUTUPLU, 66kA, ETU27B LSING KORUMALI, 1280-3200 AMPER AŞIRI AKIM AYARLI, 2N0+2NC YARDIMCI KONTAKLI | 39624 | 1 | https://mall.industry.siemens.com/mall/en/WW/Catalog/Product/3WL1232-2DG36-1AA2 | LP
3WL1232-2DG36-1AA2-ZR21T40 | SENTRON WL SERİSİ AÇIK TİP GÜÇ ŞALTERİ,ÜÇ KUTUPLU,66kA, ÇEKMECELİ TİP,3200 AMPER,ETU27BLSING KORUMALI,YATAY BAĞLANTILI, 2N0+2NC YARDIMCI KONTAKLI | 41071 | 1 | https://mall.industry.siemens.com/mall/en/WW/Catalog/Product/3WL1232-2DG36-1AA2-ZR21T40 | LP
3WL1232-2DG38-1AA2 | SENTRON WL SERİSİ AÇIK TİP GÜÇ ŞALTERİ, ÇEKMECELİ TİP FLANŞ BAĞLANTILI, ÜÇ KUTUPLU, 66kA, ETU27B LSING KORUMALI, 1280-3200 AMPER AŞIRI AKIM AYARLI, 2N0+2NC YARDIMCI KONTAKLI | 39624 | 1 | https://mall.industry.siemens.com/mall/en/WW/Catalog/Product/3WL1232-2DG38-1AA2 | LP
3WL1232-2DG42-1AA2 | SENTRON WL SERİSİ AÇIK TİP GÜÇ ŞALTERİ, SABİT TİP YATAY BAĞLANTILI, DÖRT KUTUPLU, 66kA, ETU27B LSING KORUMALI, 1280-3200 AMPER AŞIRI AKIM AYARLI, 2N0+2NC YARDIMCI KONTAKLI | 43616 | 1 | https://mall.industry.siemens.com/mall/en/WW/Catalog/Product/3WL1232-2DG42-1AA2 | LP
3WL1232-2DG46-1AA2 | SENTRON WL SERİSİ AÇIK TİP GÜÇ ŞALTERİ, ÇEKMECELİ TİP YATAY BAĞLANTILI, DÖRT KUTUPLU, 66kA, ETU27B LSING KORUMALI, 1280-3200 AMPER AŞIRI AKIM AYARLI, 2N0+2NC YARDIMCI KONTAKLI | 54674 | 1 | https://mall.industry.siemens.com/mall/en/WW/Catalog/Product/3WL1232-2DG46-1AA2 | LP
3WL1232-2DG46-4GG2 | SENTRON WL SERİSİ AÇIK TİP GÜÇ ŞALTERİ, ÇEKMECELİ TİP YATAY BAĞLANTILI, DÖRT KUTUPLU, 66kA, ETU27B LSING KORUMALI, 1280-3200 AMPER AŞIRI AKIM AYARLI, 2N0+2NC YARDIMCI KONTAKLI | 59323 | 1 | https://mall.industry.siemens.com/mall/en/WW/Catalog/Product/3WL1232-2DG46-4GG2 | LP
3WL1232-2DG48-1AA2 | SENTRON WL SERİSİ AÇIK TİP GÜÇ ŞALTERİ, ÇEKMECELİ TİP; 4P; 3200A; 66KA; AŞIRI AKIM AYARLI, 2N0+2NC YARDIMCI KONTAKLI | 54674 | 1 | https://mall.industry.siemens.com/mall/en/WW/Catalog/Product/3WL1232-2DG48-1AA2 | LP
3WL1232-2EB32-1AA2 | SENTRON WL SERİSİ AÇIK TİP GÜÇ ŞALTERİ, SABİT TİP YATAY BAĞLANTILI, ÜÇ KUTUPLU, 66kA, ETU45B LSIN KORUMALI, 1280-3200 AMPER AŞIRI AKIM AYARLI, 2N0+2NC YARDIMCI KONTAKLI | 32388 | 1 | https://mall.industry.siemens.com/mall/en/WW/Catalog/Product/3WL1232-2EB32-1AA2 | LP
3WL1232-2EB36-1AA2 | SENTRON WL SERİSİ AÇIK TİP GÜÇ ŞALTERİ, ÇEKMECELİ TİP YATAY BAĞLANTILI, ÜÇ KUTUPLU, 66kA, ETU45B LSIN KORUMALI, 1280-3200 AMPER AŞIRI AKIM AYARLI, 2N0+2NC YARDIMCI KONTAKLI | 38634 | 1 | https://mall.industry.siemens.com/mall/en/WW/Catalog/Product/3WL1232-2EB36-1AA2 | LP
3WL1232-2EB38-1AA2 | SENTRON WL SERİSİ AÇIK TİP GÜÇ ŞALTERİ, ÇEKMECELİ TİP FLANŞ BAĞLANTILI, ÜÇ KUTUPLU, 66kA, ETU45B LSIN KORUMALI, 1280-3200 AMPER AŞIRI AKIM AYARLI, 2N0+2NC YARDIMCI KONTAKLI | 38634 | 1 | https://mall.industry.siemens.com/mall/en/WW/Catalog/Product/3WL1232-2EB38-1AA2 | LP
3WL1232-2EB42-1AA2 | SENTRON WL SERİSİ AÇIK TİP GÜÇ ŞALTERİ, SABİT TİP YATAY BAĞLANTILI, DÖRT KUTUPLU, 66kA, ETU45B LSIN KORUMALI, 1280-3200 AMPER AŞIRI AKIM AYARLI, 2N0+2NC YARDIMCI KONTAKLI | 42626 | 1 | https://mall.industry.siemens.com/mall/en/WW/Catalog/Product/3WL1232-2EB42-1AA2 | LP
3WL1232-2EB46-1AA2 | SENTRON WL SERİSİ AÇIK TİP GÜÇ ŞALTERİ, ÇEKMECELİ TİP YATAY BAĞLANTILI, DÖRT KUTUPLU, 66kA, ETU45B LSIN KORUMALI, 1280-3200 AMPER AŞIRI AKIM AYARLI, 2N0+2NC YARDIMCI KONTAKLI | 53684 | 1 | https://mall.industry.siemens.com/mall/en/WW/Catalog/Product/3WL1232-2EB46-1AA2 | LP
3WL1232-2EG32-1AA2 | SENTRON WL SERİSİ AÇIK TİP GÜÇ ŞALTERİ, SABİT TİP YATAY BAĞLANTILI, ÜÇ KUTUPLU, 66kA, ETU45B LSING KORUMALI, 1280-3200 AMPER AŞIRI AKIM AYARLI, 2N0+2NC YARDIMCI KONTAKLI | 34496 | 1 | https://mall.industry.siemens.com/mall/en/WW/Catalog/Product/3WL1232-2EG32-1AA2 | LP
3WL1232-2EG36-1AA2 | SENTRON WL SERİSİ AÇIK TİP GÜÇ ŞALTERİ, ÇEKMECELİ TİP YATAY BAĞLANTILI, ÜÇ KUTUPLU, 66kA, ETU45B LSING KORUMALI, 1280-3200 AMPER AŞIRI AKIM AYARLI, 2N0+2NC YARDIMCI KONTAKLI | 40742 | 1 | https://mall.industry.siemens.com/mall/en/WW/Catalog/Product/3WL1232-2EG36-1AA2 | LP
3WL1232-2EG38-1AA2 | SENTRON WL SERİSİ AÇIK TİP GÜÇ ŞALTERİ, ÇEKMECELİ TİP FLANŞ BAĞLANTILI, ÜÇ KUTUPLU, 66kA, ETU45B LSING KORUMALI, 1280-3200 AMPER AŞIRI AKIM AYARLI, 2N0+2NC YARDIMCI KONTAKLI | 40742 | 1 | https://mall.industry.siemens.com/mall/en/WW/Catalog/Product/3WL1232-2EG38-1AA2 | LP
3WL1232-2EG42-1AA2 | SENTRON WL SERİSİ AÇIK TİP GÜÇ ŞALTERİ, SABİT TİP YATAY BAĞLANTILI, DÖRT KUTUPLU, 66kA, ETU45B LSING KORUMALI, 1280-3200 AMPER AŞIRI AKIM AYARLI, 2N0+2NC YARDIMCI KONTAKLI | 44734 | 1 | https://mall.industry.siemens.com/mall/en/WW/Catalog/Product/3WL1232-2EG42-1AA2 | LP
3WL1232-2EG46-1AA2 | SENTRON WL SERİSİ AÇIK TİP GÜÇ ŞALTERİ, ÇEKMECELİ TİP YATAY BAĞLANTILI, DÖRT KUTUPLU, 66kA, ETU45B LSING KORUMALI, 1280-3200 AMPER AŞIRI AKIM AYARLI, 2N0+2NC YARDIMCI KONTAKLI | 55792 | 1 | https://mall.industry.siemens.com/mall/en/WW/Catalog/Product/3WL1232-2EG46-1AA2 | LP
3WL1232-2FB32-1AA2 | SENTRON WL SERİSİ AÇIK TİP GÜÇ ŞALTERİ, SABİT TİP YATAY BAĞLANTILI, ÜÇ KUTUPLU, 66kA, ETU45B LSIN KORUMALI, 4 SATIR LCD EKRANLI, 1280-3200 AMPER AŞIRI AKIM AYARLI, 2N0+2NC YARDIMCI KONTAKLI | 33135 | 1 | https://mall.industry.siemens.com/mall/en/WW/Catalog/Product/3WL1232-2FB32-1AA2 | LP
3WL1232-2FB36-1AA2 | SENTRON WL SERİSİ AÇIK TİP GÜÇ ŞALTERİ, ÇEKMECELİ TİP YATAY BAĞLANTILI, ÜÇ KUTUPLU, 66kA, ETU45B LSIN KORUMALI, 4 SATIR LCD EKRANLI, 1280-3200 AMPER AŞIRI AKIM AYARLI, 2N0+2NC YARDIMCI KONTAKLI | 39381 | 1 | https://mall.industry.siemens.com/mall/en/WW/Catalog/Product/3WL1232-2FB36-1AA2 | LP
3WL1232-2FB38-1AA2 | SENTRON WL SERİSİ AÇIK TİP GÜÇ ŞALTERİ, ÇEKMECELİ TİP FLANŞ BAĞLANTILI, ÜÇ KUTUPLU, 66kA, ETU45B LSIN KORUMALI, 4 SATIR LCD EKRANLI, 1280-3200 AMPER AŞIRI AKIM AYARLI, 2N0+2NC YARDIMCI KONTAKLI | 39381 | 1 | https://mall.industry.siemens.com/mall/en/WW/Catalog/Product/3WL1232-2FB38-1AA2 | LP
3WL1232-2FB42-1AA2 | SENTRON WL SERİSİ AÇIK TİP GÜÇ ŞALTERİ, SABİT TİP YATAY BAĞLANTILI, DÖRT KUTUPLU, 66kA, ETU45B LSIN KORUMALI, 4 SATIR LCD EKRANLI, 1280-3200 AMPER AŞIRI AKIM AYARLI, 2N0+2NC YARDIMCI KONTAKLI | 43373 | 1 | https://mall.industry.siemens.com/mall/en/WW/Catalog/Product/3WL1232-2FB42-1AA2 | LP
3WL1232-2FB46-1AA2 | SENTRON WL SERİSİ AÇIK TİP GÜÇ ŞALTERİ, ÇEKMECELİ TİP YATAY BAĞLANTILI, DÖRT KUTUPLU, 66kA, ETU45B LSIN KORUMALI, 4 SATIR LCD EKRANLI, 1280-3200 AMPER AŞIRI AKIM AYARLI, 2N0+2NC YARDIMCI KONTAKLI | 54431 | 1 | https://mall.industry.siemens.com/mall/en/WW/Catalog/Product/3WL1232-2FB46-1AA2 | LP
3WL1232-2FG32-1AA2 | SENTRON WL SERİSİ AÇIK TİP GÜÇ ŞALTERİ, SABİT TİP YATAY BAĞLANTILI, ÜÇ KUTUPLU, 66kA, ETU45B LSING KORUMALI, 4 SATIR LCD EKRANLI, 1280-3200 AMPER AŞIRI AKIM AYARLI, 2N0+2NC YARDIMCI KONTAKLI | 35314 | 1 | https://mall.industry.siemens.com/mall/en/WW/Catalog/Product/3WL1232-2FG32-1AA2 | LP
3WL1232-2FG36-1AA2 | SENTRON WL SERİSİ AÇIK TİP GÜÇ ŞALTERİ, ÇEKMECELİ TİP YATAY BAĞLANTILI, ÜÇ KUTUPLU, 66kA, ETU45B LSING KORUMALI, 4 SATIR LCD EKRANLI, 1280-3200 AMPER AŞIRI AKIM AYARLI, 2N0+2NC YARDIMCI KONTAKLI | 41560 | 1 | https://mall.industry.siemens.com/mall/en/WW/Catalog/Product/3WL1232-2FG36-1AA2 | LP
3WL1232-2FG38-1AA2 | SENTRON WL SERİSİ AÇIK TİP GÜÇ ŞALTERİ, ÇEKMECELİ TİP FLANŞ BAĞLANTILI, ÜÇ KUTUPLU, 66kA, ETU45B LSING KORUMALI, 4 SATIR LCD EKRANLI, 1280-3200 AMPER AŞIRI AKIM AYARLI, 2N0+2NC YARDIMCI KONTAKLI | 41560 | 1 | https://mall.industry.siemens.com/mall/en/WW/Catalog/Product/3WL1232-2FG38-1AA2 | LP
3WL1232-2FG42-1AA2 | SENTRON WL SERİSİ AÇIK TİP GÜÇ ŞALTERİ, SABİT TİP YATAY BAĞLANTILI, DÖRT KUTUPLU, 66kA, ETU45B LSING KORUMALI, 4 SATIR LCD EKRANLI, 1280-3200 AMPER AŞIRI AKIM AYARLI, 2N0+2NC YARDIMCI KONTAKLI | 45552 | 1 | https://mall.industry.siemens.com/mall/en/WW/Catalog/Product/3WL1232-2FG42-1AA2 | LP
3WL1232-2FG46-1AA2 | SENTRON WL SERİSİ AÇIK TİP GÜÇ ŞALTERİ, ÇEKMECELİ TİP YATAY BAĞLANTILI, DÖRT KUTUPLU, 66kA, ETU45B LSING KORUMALI, 4 SATIR LCD EKRANLI, 1280-3200 AMPER AŞIRI AKIM AYARLI, 2N0+2NC YARDIMCI KONTAKLI | 56610 | 1 | https://mall.industry.siemens.com/mall/en/WW/Catalog/Product/3WL1232-2FG46-1AA2 | LP
3WL1232-3BB32-1AA2 | SENTRON WL SERİSİ AÇIK TİP GÜÇ ŞALTERİ, SABİT TİP YATAY BAĞLANTILI, ÜÇ KUTUPLU, 80kA, ETU15B LI KORUMALI, 2000-4000 AMPER AŞIRI AKIM AYARLI, 2N0+2NC YARDIMCI KONTAKLI | 32026 | 1 | https://mall.industry.siemens.com/mall/en/WW/Catalog/Product/3WL1232-3BB32-1AA2 | LP
3WL1232-3BB36-1AA2 | SENTRON WL SERİSİ AÇIK TİP GÜÇ ŞALTERİ, ÇEKMECELİ TİP YATAY BAĞLANTILI, ÜÇ KUTUPLU, 80kA, ETU15B LI KORUMALI, 2000-4000 AMPER AŞIRI AKIM AYARLI, 2N0+2NC YARDIMCI KONTAKLI | 38956 | 1 | https://mall.industry.siemens.com/mall/en/WW/Catalog/Product/3WL1232-3BB36-1AA2 | LP
3WL1232-3BB36-4GA2 | SENTRON WL SERİSİ AÇIK TİP GÜÇ ŞALTERİ, ÇEKMECELİ TİP; 3P; 3200A; 80KA; AŞIRI AKIM AYARLI, 2N0+2NC YARDIMCI KONTAKLI | 43001 | 1 | https://mall.industry.siemens.com/mall/en/WW/Catalog/Product/3WL1232-3BB36-4GA2 | LP
3WL1232-3BB36-4GS2 | SENTRON WL SERİSİ AÇIK TİP GÜÇ ŞALTERİ, ÇEKMECELİ TİP YATAY BAĞLANTILI, ÜÇ KUTUPLU, 80kA, ETU15B LI KORUMALI, 2000-4000 AMPER AŞIRI AKIM AYARLI, 2N0+2NC YARDIMCI KONTAKLI | 44750 | 1 | https://mall.industry.siemens.com/mall/en/WW/Catalog/Product/3WL1232-3BB36-4GS2 | LP
3WL1232-3BB38-1AA2 | SENTRON WL SERİSİ AÇIK TİP GÜÇ ŞALTERİ, ÇEKMECELİ TİP FLANŞ BAĞLANTILI, ÜÇ KUTUPLU, 80kA, ETU15B LI KORUMALI, 2000-4000 AMPER AŞIRI AKIM AYARLI, 2N0+2NC YARDIMCI KONTAKLI | 38956 | 1 | https://mall.industry.siemens.com/mall/en/WW/Catalog/Product/3WL1232-3BB38-1AA2 | LP
3WL1232-3BB42-1AA2 | SENTRON WL SERİSİ AÇIK TİP GÜÇ ŞALTERİ, SABİT TİP YATAY BAĞLANTILI, DÖRT KUTUPLU, 80kA, ETU15B LI KORUMALI, 2000-4000 AMPER AŞIRI AKIM AYARLI, 2N0+2NC YARDIMCI KONTAKLI | 42527 | 1 | https://mall.industry.siemens.com/mall/en/WW/Catalog/Product/3WL1232-3BB42-1AA2 | LP
3WL1232-3BB42-4GA4 | SENTRON WL SERİSİ AÇIK TİP GÜÇ ŞALTERİ, SABİT TİP YATAY BAĞLANTILI, DÖRT KUTUPLU, 80kA, ETU15B LI KORUMALI, 2000-4000 AMPER AŞIRI AKIM AYARLI, 2N0+2NC YARDIMCI KONTAKLI | 47272 | 1 | https://mall.industry.siemens.com/mall/en/WW/Catalog/Product/3WL1232-3BB42-4GA4 | LP
3WL1232-3BB46-1AA2 | SENTRON WL SERİSİ AÇIK TİP GÜÇ ŞALTERİ, ÇEKMECELİ TİP YATAY BAĞLANTILI, DÖRT KUTUPLU, 80kA, ETU15B LI KORUMALI, 2000-4000 AMPER AŞIRI AKIM AYARLI, 2N0+2NC YARDIMCI KONTAKLI | 54603 | 1 | https://mall.industry.siemens.com/mall/en/WW/Catalog/Product/3WL1232-3BB46-1AA2 | LP
3WL1232-3CB32-1AA2 | SENTRON WL SERİSİ AÇIK TİP GÜÇ ŞALTERİ, SABİT TİP YATAY BAĞLANTILI, ÜÇ KUTUPLU, 80kA, ETU25B LSI KORUMALI, 1280-3200 AMPER AŞIRI AKIM AYARLI, 2N0+2NC YARDIMCI KONTAKLI | 32382 | 1 | https://mall.industry.siemens.com/mall/en/WW/Catalog/Product/3WL1232-3CB32-1AA2 | LP
3WL1232-3CB32-4AG2 | SENTRON WL SERİSİ AÇIK TİP GÜÇ ŞALTERİ,ÜÇ KUTUPLU,80kA,SABİT TİP,3200 AMPER,ETU25B, LSI KORUMALI,YATAY BAĞLANTILI, 2N0+2NC YARDIMCI KONTAKLI | 36427 | 1 | https://mall.industry.siemens.com/mall/en/WW/Catalog/Product/3WL1232-3CB32-4AG2 | LP
3WL1232-3CB32-4GN2 | SENTRON WL SERİSİ AÇIK TİP GÜÇ ŞALTERİ, SABİT TİP YATAY BAĞLANTILI, ÜÇ KUTUPLU, 80kA, ETU25B LSI KORUMALI, 1280-3200 AMPER AŞIRI AKIM AYARLI, 2N0+2NC YARDIMCI KONTAKLI | 37390 | 1 | https://mall.industry.siemens.com/mall/en/WW/Catalog/Product/3WL1232-3CB32-4GN2 | LP
3WL1232-3CB36-1AA2 | SENTRON WL SERİSİ AÇIK TİP GÜÇ ŞALTERİ, ÇEKMECELİ TİP YATAY BAĞLANTILI, ÜÇ KUTUPLU, 80kA, ETU25B LSI KORUMALI, 1280-3200 AMPER AŞIRI AKIM AYARLI, 2N0+2NC YARDIMCI KONTAKLI | 39312 | 1 | https://mall.industry.siemens.com/mall/en/WW/Catalog/Product/3WL1232-3CB36-1AA2 | LP
3WL1232-3CB36-5FA4-ZC11C22K07R15R21 | SENTRON WL SERİSİ AÇIK TİP GÜÇ ŞALTERİ,ÜÇ KUTUPLU,80kA,ÇEKMECELİ TİP,3200 AMPER,ETU25B, LSI KORUMALI,YATAY BAĞLANTILI, 4N0+4NC YARDIMCI KONTAKLI | 46943 | 1 | https://mall.industry.siemens.com/mall/en/WW/Catalog/Product/3WL1232-3CB36-5FA4-ZC11C22K07R15R21 | LP
3WL1232-3CB36-5FA4-ZC11C22K07R21 | SENTRON WL SERİSİ AÇIK TİP GÜÇ ŞALTERİ,ÜÇ KUTUPLU,80kA,ÇEKMECELİ TİP,3200 AMPER,ETU25B, LSI KORUMALI,YATAY BAĞLANTILI, 4N0+4NC YARDIMCI KONTAKLI | 46233 | 1 | https://mall.industry.siemens.com/mall/en/WW/Catalog/Product/3WL1232-3CB36-5FA4-ZC11C22K07R21 | LP
3WL1232-3CB38-1AA2 | SENTRON WL SERİSİ AÇIK TİP GÜÇ ŞALTERİ, ÇEKMECELİ TİP FLANŞ BAĞLANTILI, ÜÇ KUTUPLU, 80kA, ETU25B LSI KORUMALI, 1280-3200 AMPER AŞIRI AKIM AYARLI, 2N0+2NC YARDIMCI KONTAKLI | 39312 | 1 | https://mall.industry.siemens.com/mall/en/WW/Catalog/Product/3WL1232-3CB38-1AA2 | LP
3WL1232-3CB42-1AA2 | SENTRON WL SERİSİ AÇIK TİP GÜÇ ŞALTERİ, SABİT TİP YATAY BAĞLANTILI, DÖRT KUTUPLU, 80kA, ETU25B LSI KORUMALI, 1280-3200 AMPER AŞIRI AKIM AYARLI, 2N0+2NC YARDIMCI KONTAKLI | 42883 | 1 | https://mall.industry.siemens.com/mall/en/WW/Catalog/Product/3WL1232-3CB42-1AA2 | LP
3WL1232-3CB46-1AA2 | SENTRON WL SERİSİ AÇIK TİP GÜÇ ŞALTERİ, ÇEKMECELİ TİP YATAY BAĞLANTILI, DÖRT KUTUPLU, 80kA, ETU25B LSI KORUMALI, 1280-3200 AMPER AŞIRI AKIM AYARLI, 2N0+2NC YARDIMCI KONTAKLI | 54959 | 1 | https://mall.industry.siemens.com/mall/en/WW/Catalog/Product/3WL1232-3CB46-1AA2 | LP
3WL1232-3DG32-1AA2 | SENTRON WL SERİSİ AÇIK TİP GÜÇ ŞALTERİ, SABİT TİP YATAY BAĞLANTILI, ÜÇ KUTUPLU, 80kA, ETU27B LSING KORUMALI, 1280-3200 AMPER AŞIRI AKIM AYARLI, 2N0+2NC YARDIMCI KONTAKLI | 34180 | 1 | https://mall.industry.siemens.com/mall/en/WW/Catalog/Product/3WL1232-3DG32-1AA2 | LP
3WL1232-3DG36-1AA2 | SENTRON WL SERİSİ AÇIK TİP GÜÇ ŞALTERİ, ÇEKMECELİ TİP YATAY BAĞLANTILI, ÜÇ KUTUPLU, 80kA, ETU27B LSING KORUMALI, 1280-3200 AMPER AŞIRI AKIM AYARLI, 2N0+2NC YARDIMCI KONTAKLI | 41110 | 1 | https://mall.industry.siemens.com/mall/en/WW/Catalog/Product/3WL1232-3DG36-1AA2 | LP
3WL1232-3DG38-1AA2 | SENTRON WL SERİSİ AÇIK TİP GÜÇ ŞALTERİ, ÇEKMECELİ TİP FLANŞ BAĞLANTILI, ÜÇ KUTUPLU, 80kA, ETU27B LSING KORUMALI, 1280-3200 AMPER AŞIRI AKIM AYARLI, 2N0+2NC YARDIMCI KONTAKLI | 41110 | 1 | https://mall.industry.siemens.com/mall/en/WW/Catalog/Product/3WL1232-3DG38-1AA2 | LP
3WL1232-3DG42-1AA2 | SENTRON WL SERİSİ AÇIK TİP GÜÇ ŞALTERİ, SABİT TİP YATAY BAĞLANTILI, DÖRT KUTUPLU, 80kA, ETU27B LSING KORUMALI, 1280-3200 AMPER AŞIRI AKIM AYARLI, 2N0+2NC YARDIMCI KONTAKLI | 44681 | 1 | https://mall.industry.siemens.com/mall/en/WW/Catalog/Product/3WL1232-3DG42-1AA2 | LP
3WL1232-3DG46-1AA2 | SENTRON WL SERİSİ AÇIK TİP GÜÇ ŞALTERİ, ÇEKMECELİ TİP YATAY BAĞLANTILI, DÖRT KUTUPLU, 80kA, ETU27B LSING KORUMALI, 1280-3200 AMPER AŞIRI AKIM AYARLI, 2N0+2NC YARDIMCI KONTAKLI | 56757 | 1 | https://mall.industry.siemens.com/mall/en/WW/Catalog/Product/3WL1232-3DG46-1AA2 | LP
3WL1232-3EB32-1AA2 | SENTRON WL SERİSİ AÇIK TİP GÜÇ ŞALTERİ, SABİT TİP YATAY BAĞLANTILI, ÜÇ KUTUPLU, 80kA, ETU45B LSIN KORUMALI, 1280-3200 AMPER AŞIRI AKIM AYARLI, 2N0+2NC YARDIMCI KONTAKLI | 33190 | 1 | https://mall.industry.siemens.com/mall/en/WW/Catalog/Product/3WL1232-3EB32-1AA2 | LP
3WL1232-3EB36-1AA2 | SENTRON WL SERİSİ AÇIK TİP GÜÇ ŞALTERİ, ÇEKMECELİ TİP YATAY BAĞLANTILI, ÜÇ KUTUPLU, 80kA, ETU45B LSIN KORUMALI, 1280-3200 AMPER AŞIRI AKIM AYARLI, 2N0+2NC YARDIMCI KONTAKLI | 40120 | 1 | https://mall.industry.siemens.com/mall/en/WW/Catalog/Product/3WL1232-3EB36-1AA2 | LP
3WL1232-3EB38-1AA2 | SENTRON WL SERİSİ AÇIK TİP GÜÇ ŞALTERİ, ÇEKMECELİ TİP FLANŞ BAĞLANTILI, ÜÇ KUTUPLU, 80kA, ETU45B LSIN KORUMALI, 1280-3200 AMPER AŞIRI AKIM AYARLI, 2N0+2NC YARDIMCI KONTAKLI | 40120 | 1 | https://mall.industry.siemens.com/mall/en/WW/Catalog/Product/3WL1232-3EB38-1AA2 | LP
3WL1232-3EB42-1AA2 | SENTRON WL SERİSİ AÇIK TİP GÜÇ ŞALTERİ, SABİT TİP YATAY BAĞLANTILI, DÖRT KUTUPLU, 80kA, ETU45B LSIN KORUMALI, 1280-3200 AMPER AŞIRI AKIM AYARLI, 2N0+2NC YARDIMCI KONTAKLI | 43691 | 1 | https://mall.industry.siemens.com/mall/en/WW/Catalog/Product/3WL1232-3EB42-1AA2 | LP
3WL1232-3EB46-1AA2 | SENTRON WL SERİSİ AÇIK TİP GÜÇ ŞALTERİ, ÇEKMECELİ TİP YATAY BAĞLANTILI, DÖRT KUTUPLU, 80kA, ETU45B LSIN KORUMALI, 1280-3200 AMPER AŞIRI AKIM AYARLI, 2N0+2NC YARDIMCI KONTAKLI | 55767 | 1 | https://mall.industry.siemens.com/mall/en/WW/Catalog/Product/3WL1232-3EB46-1AA2 | LP
3WL1232-3EG32-1AA2 | SENTRON WL SERİSİ AÇIK TİP GÜÇ ŞALTERİ, SABİT TİP YATAY BAĞLANTILI, ÜÇ KUTUPLU, 80kA, ETU45B LSING KORUMALI, 1280-3200 AMPER AŞIRI AKIM AYARLI, 2N0+2NC YARDIMCI KONTAKLI | 35298 | 1 | https://mall.industry.siemens.com/mall/en/WW/Catalog/Product/3WL1232-3EG32-1AA2 | LP
3WL1232-3EG36-1AA2 | SENTRON WL SERİSİ AÇIK TİP GÜÇ ŞALTERİ, ÇEKMECELİ TİP YATAY BAĞLANTILI, ÜÇ KUTUPLU, 80kA, ETU45B LSING KORUMALI, 1280-3200 AMPER AŞIRI AKIM AYARLI, 2N0+2NC YARDIMCI KONTAKLI | 42228 | 1 | https://mall.industry.siemens.com/mall/en/WW/Catalog/Product/3WL1232-3EG36-1AA2 | LP
3WL1232-3EG38-1AA2 | SENTRON WL SERİSİ AÇIK TİP GÜÇ ŞALTERİ, ÇEKMECELİ TİP FLANŞ BAĞLANTILI, ÜÇ KUTUPLU, 80kA, ETU45B LSING KORUMALI, 1280-3200 AMPER AŞIRI AKIM AYARLI, 2N0+2NC YARDIMCI KONTAKLI | 42228 | 1 | https://mall.industry.siemens.com/mall/en/WW/Catalog/Product/3WL1232-3EG38-1AA2 | LP
3WL1232-3EG42-1AA2 | SENTRON WL SERİSİ AÇIK TİP GÜÇ ŞALTERİ, SABİT TİP YATAY BAĞLANTILI, DÖRT KUTUPLU, 80kA, ETU45B LSING KORUMALI, 1280-3200 AMPER AŞIRI AKIM AYARLI, 2N0+2NC YARDIMCI KONTAKLI | 45799 | 1 | https://mall.industry.siemens.com/mall/en/WW/Catalog/Product/3WL1232-3EG42-1AA2 | LP
3WL1232-3EG46-1AA2 | SENTRON WL SERİSİ AÇIK TİP GÜÇ ŞALTERİ, ÇEKMECELİ TİP YATAY BAĞLANTILI, DÖRT KUTUPLU, 80kA, ETU45B LSING KORUMALI, 1280-3200 AMPER AŞIRI AKIM AYARLI, 2N0+2NC YARDIMCI KONTAKLI | 57875 | 1 | https://mall.industry.siemens.com/mall/en/WW/Catalog/Product/3WL1232-3EG46-1AA2 | LP
3WL1232-3FB32-1AA2 | SENTRON WL SERİSİ AÇIK TİP GÜÇ ŞALTERİ, SABİT TİP YATAY BAĞLANTILI, ÜÇ KUTUPLU, 80kA, ETU45B LSIN KORUMALI, 4 SATIR LCD EKRANLI, 1280-3200 AMPER AŞIRI AKIM AYARLI, 2N0+2NC YARDIMCI KONTAKLI | 33937 | 1 | https://mall.industry.siemens.com/mall/en/WW/Catalog/Product/3WL1232-3FB32-1AA2 | LP
3WL1232-3FB36-1AA2 | SENTRON WL SERİSİ AÇIK TİP GÜÇ ŞALTERİ, ÇEKMECELİ TİP YATAY BAĞLANTILI, ÜÇ KUTUPLU, 80kA, ETU45B LSIN KORUMALI, 4 SATIR LCD EKRANLI, 1280-3200 AMPER AŞIRI AKIM AYARLI, 2N0+2NC YARDIMCI KONTAKLI | 40867 | 1 | https://mall.industry.siemens.com/mall/en/WW/Catalog/Product/3WL1232-3FB36-1AA2 | LP
3WL1232-3FB36-4GP4 | SENTRON WL SERİSİ AÇIK TİP GÜÇ ŞALTERİ, ÇEKMECELİ TİP YATAY BAĞLANTILI, ÜÇ KUTUPLU, 80kA, ETU45B LSIN KORUMALI, 4 SATIR LCD EKRANLI, 1280-3200 AMPER AŞIRI AKIM AYARLI, 2N0+2NC YARDIMCI KONTAKLI | 46575 | 1 | https://mall.industry.siemens.com/mall/en/WW/Catalog/Product/3WL1232-3FB36-4GP4 | LP
3WL1232-3FB38-1AA2 | SENTRON WL SERİSİ AÇIK TİP GÜÇ ŞALTERİ, ÇEKMECELİ TİP FLANŞ BAĞLANTILI, ÜÇ KUTUPLU, 80kA, ETU45B LSIN KORUMALI, 4 SATIR LCD EKRANLI, 1280-3200 AMPER AŞIRI AKIM AYARLI, 2N0+2NC YARDIMCI KONTAKLI | 40867 | 1 | https://mall.industry.siemens.com/mall/en/WW/Catalog/Product/3WL1232-3FB38-1AA2 | LP
3WL1232-3FB42-1AA2 | SENTRON WL SERİSİ AÇIK TİP GÜÇ ŞALTERİ, SABİT TİP YATAY BAĞLANTILI, DÖRT KUTUPLU, 80kA, ETU45B LSIN KORUMALI, 4 SATIR LCD EKRANLI, 1280-3200 AMPER AŞIRI AKIM AYARLI, 2N0+2NC YARDIMCI KONTAKLI | 44438 | 1 | https://mall.industry.siemens.com/mall/en/WW/Catalog/Product/3WL1232-3FB42-1AA2 | LP
3WL1232-3FB46-1AA2 | SENTRON WL SERİSİ AÇIK TİP GÜÇ ŞALTERİ, ÇEKMECELİ TİP YATAY BAĞLANTILI, DÖRT KUTUPLU, 80kA, ETU45B LSIN KORUMALI, 4 SATIR LCD EKRANLI, 1280-3200 AMPER AŞIRI AKIM AYARLI, 2N0+2NC YARDIMCI KONTAKLI | 56514 | 1 | https://mall.industry.siemens.com/mall/en/WW/Catalog/Product/3WL1232-3FB46-1AA2 | LP
3WL1232-3FG32-1AA2 | SENTRON WL SERİSİ AÇIK TİP GÜÇ ŞALTERİ, SABİT TİP YATAY BAĞLANTILI, ÜÇ KUTUPLU, 80kA, ETU45B LSING KORUMALI, 4 SATIR LCD EKRANLI, 1280-3200 AMPER AŞIRI AKIM AYARLI, 2N0+2NC YARDIMCI KONTAKLI | 36116 | 1 | https://mall.industry.siemens.com/mall/en/WW/Catalog/Product/3WL1232-3FG32-1AA2 | LP
3WL1232-3FG36-1AA2 | SENTRON WL SERİSİ AÇIK TİP GÜÇ ŞALTERİ, ÇEKMECELİ TİP YATAY BAĞLANTILI, ÜÇ KUTUPLU, 80kA, ETU45B LSING KORUMALI, 4 SATIR LCD EKRANLI, 1280-3200 AMPER AŞIRI AKIM AYARLI, 2N0+2NC YARDIMCI KONTAKLI | 43046 | 1 | https://mall.industry.siemens.com/mall/en/WW/Catalog/Product/3WL1232-3FG36-1AA2 | LP
3WL1232-3FG38-1AA2 | SENTRON WL SERİSİ AÇIK TİP GÜÇ ŞALTERİ, ÇEKMECELİ TİP FLANŞ BAĞLANTILI, ÜÇ KUTUPLU, 80kA, ETU45B LSING KORUMALI, 4 SATIR LCD EKRANLI, 1280-3200 AMPER AŞIRI AKIM AYARLI, 2N0+2NC YARDIMCI KONTAKLI | 43046 | 1 | https://mall.industry.siemens.com/mall/en/WW/Catalog/Product/3WL1232-3FG38-1AA2 | LP
3WL1232-3FG42-1AA2 | SENTRON WL SERİSİ AÇIK TİP GÜÇ ŞALTERİ, SABİT TİP YATAY BAĞLANTILI, DÖRT KUTUPLU, 80kA, ETU45B LSING KORUMALI, 4 SATIR LCD EKRANLI, 1280-3200 AMPER AŞIRI AKIM AYARLI, 2N0+2NC YARDIMCI KONTAKLI | 46617 | 1 | https://mall.industry.siemens.com/mall/en/WW/Catalog/Product/3WL1232-3FG42-1AA2 | LP
3WL1232-3FG46-1AA2 | SENTRON WL SERİSİ AÇIK TİP GÜÇ ŞALTERİ, ÇEKMECELİ TİP YATAY BAĞLANTILI, DÖRT KUTUPLU, 80kA, ETU45B LSING KORUMALI, 4 SATIR LCD EKRANLI, 1280-3200 AMPER AŞIRI AKIM AYARLI, 2N0+2NC YARDIMCI KONTAKLI | 58693 | 1 | https://mall.industry.siemens.com/mall/en/WW/Catalog/Product/3WL1232-3FG46-1AA2 | LP
3WL1232-4BB32-1AA2 | SENTRON WL SERİSİ AÇIK TİP GÜÇ ŞALTERİ, SABİT TİP YATAY BAĞLANTILI, ÜÇ KUTUPLU, 100kA, ETU15B LI KORUMALI, 2000-4000 AMPER AŞIRI AKIM AYARLI, 2N0+2NC YARDIMCI KONTAKLI | 37302 | 1 | https://mall.industry.siemens.com/mall/en/WW/Catalog/Product/3WL1232-4BB32-1AA2 | LP
3WL1232-4BB36-1AA2 | SENTRON WL SERİSİ AÇIK TİP GÜÇ ŞALTERİ, ÇEKMECELİ TİP YATAY BAĞLANTILI, ÜÇ KUTUPLU, 100kA, ETU15B LI KORUMALI, 2000-4000 AMPER AŞIRI AKIM AYARLI, 2N0+2NC YARDIMCI KONTAKLI | 48240 | 1 | https://mall.industry.siemens.com/mall/en/WW/Catalog/Product/3WL1232-4BB36-1AA2 | LP
3WL1232-4BB38-1AA2 | SENTRON WL SERİSİ AÇIK TİP GÜÇ ŞALTERİ, ÇEKMECELİ TİP FLANŞ BAĞLANTILI, ÜÇ KUTUPLU, 100kA, ETU15B LI KORUMALI, 2000-4000 AMPER AŞIRI AKIM AYARLI, 2N0+2NC YARDIMCI KONTAKLI | 48240 | 1 | https://mall.industry.siemens.com/mall/en/WW/Catalog/Product/3WL1232-4BB38-1AA2 | LP
3WL1232-4BB42-1AA2 | SENTRON WL SERİSİ AÇIK TİP GÜÇ ŞALTERİ, SABİT TİP YATAY BAĞLANTILI, DÖRT KUTUPLU, 100kA, ETU15B LI KORUMALI, 2000-4000 AMPER AŞIRI AKIM AYARLI, 2N0+2NC YARDIMCI KONTAKLI | 49532 | 1 | https://mall.industry.siemens.com/mall/en/WW/Catalog/Product/3WL1232-4BB42-1AA2 | LP
3WL1232-4BB46-1AA2 | SENTRON WL SERİSİ AÇIK TİP GÜÇ ŞALTERİ, ÇEKMECELİ TİP YATAY BAĞLANTILI, DÖRT KUTUPLU, 100kA, ETU15B LI KORUMALI, 2000-4000 AMPER AŞIRI AKIM AYARLI, 2N0+2NC YARDIMCI KONTAKLI | 67615 | 1 | https://mall.industry.siemens.com/mall/en/WW/Catalog/Product/3WL1232-4BB46-1AA2 | LP
3WL1232-4CB32-1AA2 | SENTRON WL SERİSİ AÇIK TİP GÜÇ ŞALTERİ, SABİT TİP YATAY BAĞLANTILI, ÜÇ KUTUPLU, 100kA, ETU25B LSI KORUMALI, 1280-3200 AMPER AŞIRI AKIM AYARLI, 2N0+2NC YARDIMCI KONTAKLI | 37658 | 1 | https://mall.industry.siemens.com/mall/en/WW/Catalog/Product/3WL1232-4CB32-1AA2 | LP
3WL1232-4CB36-1AA2 | SENTRON WL SERİSİ AÇIK TİP GÜÇ ŞALTERİ, ÇEKMECELİ TİP YATAY BAĞLANTILI, ÜÇ KUTUPLU, 100kA, ETU25B LSI KORUMALI, 1280-3200 AMPER AŞIRI AKIM AYARLI, 2N0+2NC YARDIMCI KONTAKLI | 48596 | 1 | https://mall.industry.siemens.com/mall/en/WW/Catalog/Product/3WL1232-4CB36-1AA2 | LP
3WL1232-4CB36-4GG2 | SENTRON WL SERİSİ AÇIK TİP GÜÇ ŞALTERİ, ÇEKMECELİ TİP YATAY BAĞLANTILI, ÜÇ KUTUPLU, 100kA, ETU25B LSI KORUMALI, 1280-3200 AMPER AŞIRI AKIM AYARLI, 2N0+2NC YARDIMCI KONTAKLI | 53245 | 1 | https://mall.industry.siemens.com/mall/en/WW/Catalog/Product/3WL1232-4CB36-4GG2 | LP
3WL1232-4CB38-1AA2 | SENTRON WL SERİSİ AÇIK TİP GÜÇ ŞALTERİ, ÇEKMECELİ TİP FLANŞ BAĞLANTILI, ÜÇ KUTUPLU, 100kA, ETU25B LSI KORUMALI, 1280-3200 AMPER AŞIRI AKIM AYARLI, 2N0+2NC YARDIMCI KONTAKLI | 48596 | 1 | https://mall.industry.siemens.com/mall/en/WW/Catalog/Product/3WL1232-4CB38-1AA2 | LP
3WL1232-4CB42-1AA2 | SENTRON WL SERİSİ AÇIK TİP GÜÇ ŞALTERİ, SABİT TİP YATAY BAĞLANTILI, DÖRT KUTUPLU, 100kA, ETU25B LSI KORUMALI, 1280-3200 AMPER AŞIRI AKIM AYARLI, 2N0+2NC YARDIMCI KONTAKLI | 49888 | 1 | https://mall.industry.siemens.com/mall/en/WW/Catalog/Product/3WL1232-4CB42-1AA2 | LP
3WL1232-4CB46-1AA2 | SENTRON WL SERİSİ AÇIK TİP GÜÇ ŞALTERİ, ÇEKMECELİ TİP YATAY BAĞLANTILI, DÖRT KUTUPLU, 100kA, ETU25B LSI KORUMALI, 1280-3200 AMPER AŞIRI AKIM AYARLI, 2N0+2NC YARDIMCI KONTAKLI | 67971 | 1 | https://mall.industry.siemens.com/mall/en/WW/Catalog/Product/3WL1232-4CB46-1AA2 | LP
3WL1232-4DG32-1AA2 | SENTRON WL SERİSİ AÇIK TİP GÜÇ ŞALTERİ, SABİT TİP YATAY BAĞLANTILI, ÜÇ KUTUPLU, 100kA, ETU27B LSING KORUMALI, 1280-3200 AMPER AŞIRI AKIM AYARLI, 2N0+2NC YARDIMCI KONTAKLI | 39456 | 1 | https://mall.industry.siemens.com/mall/en/WW/Catalog/Product/3WL1232-4DG32-1AA2 | LP
3WL1232-4DG32-4GN2 | SENTRON WL SERİSİ AÇIK TİP GÜÇ ŞALTERİ, SABİT TİP; 3P; 3200A; 100KA; AŞIRI AKIM AYARLI, 2N0+2NC YARDIMCI KONTAKLI | 44464 | 1 | https://mall.industry.siemens.com/mall/en/WW/Catalog/Product/3WL1232-4DG32-4GN2 | LP
3WL1232-4DG32-4GN2-ZC20C22K07S55T40 | SENTRON WL SERİSİ AÇIK TİP GÜÇ ŞALTERİ, SABİT TİP YATAY BAĞLANTILI, ÜÇ KUTUPLU, 100kA, ETU27B LSING KORUMALI, 1280-3200 AMPER AŞIRI AKIM AYARLI, 2N0+2NC YARDIMCI KONTAKLI, Z OPSIYON C20C22K07S55T40 | 47642 | 1 | https://mall.industry.siemens.com/mall/en/WW/Catalog/Product/3WL1232-4DG32-4GN2-ZC20C22K07S55T40 | LP
3WL1232-4DG36-1AA2 | SENTRON WL SERİSİ AÇIK TİP GÜÇ ŞALTERİ, ÇEKMECELİ TİP YATAY BAĞLANTILI, ÜÇ KUTUPLU, 100kA, ETU27B LSING KORUMALI, 1280-3200 AMPER AŞIRI AKIM AYARLI, 2N0+2NC YARDIMCI KONTAKLI | 50394 | 1 | https://mall.industry.siemens.com/mall/en/WW/Catalog/Product/3WL1232-4DG36-1AA2 | LP
3WL1232-4DG38-1AA2 | SENTRON WL SERİSİ AÇIK TİP GÜÇ ŞALTERİ, ÇEKMECELİ TİP FLANŞ BAĞLANTILI, ÜÇ KUTUPLU, 100kA, ETU27B LSING KORUMALI, 1280-3200 AMPER AŞIRI AKIM AYARLI, 2N0+2NC YARDIMCI KONTAKLI | 50394 | 1 | https://mall.industry.siemens.com/mall/en/WW/Catalog/Product/3WL1232-4DG38-1AA2 | LP
3WL1232-4DG42-1AA2 | SENTRON WL SERİSİ AÇIK TİP GÜÇ ŞALTERİ, SABİT TİP YATAY BAĞLANTILI, DÖRT KUTUPLU, 100kA, ETU27B LSING KORUMALI, 1280-3200 AMPER AŞIRI AKIM AYARLI, 2N0+2NC YARDIMCI KONTAKLI | 51686 | 1 | https://mall.industry.siemens.com/mall/en/WW/Catalog/Product/3WL1232-4DG42-1AA2 | LP
3WL1232-4DG46-1AA2 | SENTRON WL SERİSİ AÇIK TİP GÜÇ ŞALTERİ, ÇEKMECELİ TİP YATAY BAĞLANTILI, DÖRT KUTUPLU, 100kA, ETU27B LSING KORUMALI, 1280-3200 AMPER AŞIRI AKIM AYARLI, 2N0+2NC YARDIMCI KONTAKLI | 69769 | 1 | https://mall.industry.siemens.com/mall/en/WW/Catalog/Product/3WL1232-4DG46-1AA2 | LP
3WL1232-4EB32-1AA2 | SENTRON WL SERİSİ AÇIK TİP GÜÇ ŞALTERİ, SABİT TİP YATAY BAĞLANTILI, ÜÇ KUTUPLU, 100kA, ETU45B LSIN KORUMALI, 1280-3200 AMPER AŞIRI AKIM AYARLI, 2N0+2NC YARDIMCI KONTAKLI | 38466 | 1 | https://mall.industry.siemens.com/mall/en/WW/Catalog/Product/3WL1232-4EB32-1AA2 | LP
3WL1232-4EB36-1AA2 | SENTRON WL SERİSİ AÇIK TİP GÜÇ ŞALTERİ, ÇEKMECELİ TİP YATAY BAĞLANTILI, ÜÇ KUTUPLU, 100kA, ETU45B LSIN KORUMALI, 1280-3200 AMPER AŞIRI AKIM AYARLI, 2N0+2NC YARDIMCI KONTAKLI | 49404 | 1 | https://mall.industry.siemens.com/mall/en/WW/Catalog/Product/3WL1232-4EB36-1AA2 | LP
3WL1232-4EB38-1AA2 | SENTRON WL SERİSİ AÇIK TİP GÜÇ ŞALTERİ, ÇEKMECELİ TİP FLANŞ BAĞLANTILI, ÜÇ KUTUPLU, 100kA, ETU45B LSIN KORUMALI, 1280-3200 AMPER AŞIRI AKIM AYARLI, 2N0+2NC YARDIMCI KONTAKLI | 49404 | 1 | https://mall.industry.siemens.com/mall/en/WW/Catalog/Product/3WL1232-4EB38-1AA2 | LP
3WL1232-4EB42-1AA2 | SENTRON WL SERİSİ AÇIK TİP GÜÇ ŞALTERİ, SABİT TİP YATAY BAĞLANTILI, DÖRT KUTUPLU, 100kA, ETU45B LSIN KORUMALI, 1280-3200 AMPER AŞIRI AKIM AYARLI, 2N0+2NC YARDIMCI KONTAKLI | 50696 | 1 | https://mall.industry.siemens.com/mall/en/WW/Catalog/Product/3WL1232-4EB42-1AA2 | LP
3WL1232-4EB46-1AA2 | SENTRON WL SERİSİ AÇIK TİP GÜÇ ŞALTERİ, ÇEKMECELİ TİP YATAY BAĞLANTILI, DÖRT KUTUPLU, 100kA, ETU45B LSIN KORUMALI, 1280-3200 AMPER AŞIRI AKIM AYARLI, 2N0+2NC YARDIMCI KONTAKLI | 68779 | 1 | https://mall.industry.siemens.com/mall/en/WW/Catalog/Product/3WL1232-4EB46-1AA2 | LP
3WL1232-4EG32-1AA2 | SENTRON WL SERİSİ AÇIK TİP GÜÇ ŞALTERİ, SABİT TİP YATAY BAĞLANTILI, ÜÇ KUTUPLU, 100kA, ETU45B LSING KORUMALI, 1280-3200 AMPER AŞIRI AKIM AYARLI, 2N0+2NC YARDIMCI KONTAKLI | 40574 | 1 | https://mall.industry.siemens.com/mall/en/WW/Catalog/Product/3WL1232-4EG32-1AA2 | LP
3WL1232-4EG36-1AA2 | SENTRON WL SERİSİ AÇIK TİP GÜÇ ŞALTERİ, ÇEKMECELİ TİP YATAY BAĞLANTILI, ÜÇ KUTUPLU, 100kA, ETU45B LSING KORUMALI, 1280-3200 AMPER AŞIRI AKIM AYARLI, 2N0+2NC YARDIMCI KONTAKLI | 51512 | 1 | https://mall.industry.siemens.com/mall/en/WW/Catalog/Product/3WL1232-4EG36-1AA2 | LP
3WL1232-4EG38-1AA2 | SENTRON WL SERİSİ AÇIK TİP GÜÇ ŞALTERİ, ÇEKMECELİ TİP FLANŞ BAĞLANTILI, ÜÇ KUTUPLU, 100kA, ETU45B LSING KORUMALI, 1280-3200 AMPER AŞIRI AKIM AYARLI, 2N0+2NC YARDIMCI KONTAKLI | 51512 | 1 | https://mall.industry.siemens.com/mall/en/WW/Catalog/Product/3WL1232-4EG38-1AA2 | LP
3WL1232-4EG42-1AA2 | SENTRON WL SERİSİ AÇIK TİP GÜÇ ŞALTERİ, SABİT TİP YATAY BAĞLANTILI, DÖRT KUTUPLU, 100kA, ETU45B LSING KORUMALI, 1280-3200 AMPER AŞIRI AKIM AYARLI, 2N0+2NC YARDIMCI KONTAKLI | 52804 | 1 | https://mall.industry.siemens.com/mall/en/WW/Catalog/Product/3WL1232-4EG42-1AA2 | LP
3WL1232-4EG46-1AA2 | SENTRON WL SERİSİ AÇIK TİP GÜÇ ŞALTERİ, ÇEKMECELİ TİP YATAY BAĞLANTILI, DÖRT KUTUPLU, 100kA, ETU45B LSING KORUMALI, 1280-3200 AMPER AŞIRI AKIM AYARLI, 2N0+2NC YARDIMCI KONTAKLI | 70887 | 1 | https://mall.industry.siemens.com/mall/en/WW/Catalog/Product/3WL1232-4EG46-1AA2 | LP
3WL1232-4FB32-1AA2 | SENTRON WL SERİSİ AÇIK TİP GÜÇ ŞALTERİ, SABİT TİP YATAY BAĞLANTILI, ÜÇ KUTUPLU, 100kA, ETU45B LSIN KORUMALI, 4 SATIR LCD EKRANLI, 1280-3200 AMPER AŞIRI AKIM AYARLI, 2N0+2NC YARDIMCI KONTAKLI | 39213 | 1 | https://mall.industry.siemens.com/mall/en/WW/Catalog/Product/3WL1232-4FB32-1AA2 | LP
3WL1232-4FB36-1AA2 | SENTRON WL SERİSİ AÇIK TİP GÜÇ ŞALTERİ, ÇEKMECELİ TİP YATAY BAĞLANTILI, ÜÇ KUTUPLU, 100kA, ETU45B LSIN KORUMALI, 4 SATIR LCD EKRANLI, 1280-3200 AMPER AŞIRI AKIM AYARLI, 2N0+2NC YARDIMCI KONTAKLI | 50151 | 1 | https://mall.industry.siemens.com/mall/en/WW/Catalog/Product/3WL1232-4FB36-1AA2 | LP
3WL1232-4FB38-1AA2 | SENTRON WL SERİSİ AÇIK TİP GÜÇ ŞALTERİ, ÇEKMECELİ TİP FLANŞ BAĞLANTILI, ÜÇ KUTUPLU, 100kA, ETU45B LSIN KORUMALI, 4 SATIR LCD EKRANLI, 1280-3200 AMPER AŞIRI AKIM AYARLI, 2N0+2NC YARDIMCI KONTAKLI | 50151 | 1 | https://mall.industry.siemens.com/mall/en/WW/Catalog/Product/3WL1232-4FB38-1AA2 | LP
3WL1232-4FB42-1AA2 | SENTRON WL SERİSİ AÇIK TİP GÜÇ ŞALTERİ, SABİT TİP YATAY BAĞLANTILI, DÖRT KUTUPLU, 100kA, ETU45B LSIN KORUMALI, 4 SATIR LCD EKRANLI, 1280-3200 AMPER AŞIRI AKIM AYARLI, 2N0+2NC YARDIMCI KONTAKLI | 51443 | 1 | https://mall.industry.siemens.com/mall/en/WW/Catalog/Product/3WL1232-4FB42-1AA2 | LP
3WL1232-4FB46-1AA2 | SENTRON WL SERİSİ AÇIK TİP GÜÇ ŞALTERİ, ÇEKMECELİ TİP YATAY BAĞLANTILI, DÖRT KUTUPLU, 100kA, ETU45B LSIN KORUMALI, 4 SATIR LCD EKRANLI, 1280-3200 AMPER AŞIRI AKIM AYARLI, 2N0+2NC YARDIMCI KONTAKLI | 69526 | 1 | https://mall.industry.siemens.com/mall/en/WW/Catalog/Product/3WL1232-4FB46-1AA2 | LP
3WL1232-4FG32-1AA2 | SENTRON WL SERİSİ AÇIK TİP GÜÇ ŞALTERİ, SABİT TİP YATAY BAĞLANTILI, ÜÇ KUTUPLU, 100kA, ETU45B LSING KORUMALI, 4 SATIR LCD EKRANLI, 1280-3200 AMPER AŞIRI AKIM AYARLI, 2N0+2NC YARDIMCI KONTAKLI | 41392 | 1 | https://mall.industry.siemens.com/mall/en/WW/Catalog/Product/3WL1232-4FG32-1AA2 | LP
3WL1232-4FG36-1AA2 | SENTRON WL SERİSİ AÇIK TİP GÜÇ ŞALTERİ, ÇEKMECELİ TİP YATAY BAĞLANTILI, ÜÇ KUTUPLU, 100kA, ETU45B LSING KORUMALI, 4 SATIR LCD EKRANLI, 1280-3200 AMPER AŞIRI AKIM AYARLI, 2N0+2NC YARDIMCI KONTAKLI | 52330 | 1 | https://mall.industry.siemens.com/mall/en/WW/Catalog/Product/3WL1232-4FG36-1AA2 | LP
3WL1232-4FG38-1AA2 | SENTRON WL SERİSİ AÇIK TİP GÜÇ ŞALTERİ, ÇEKMECELİ TİP FLANŞ BAĞLANTILI, ÜÇ KUTUPLU, 100kA, ETU45B LSING KORUMALI, 4 SATIR LCD EKRANLI, 1280-3200 AMPER AŞIRI AKIM AYARLI, 2N0+2NC YARDIMCI KONTAKLI | 52330 | 1 | https://mall.industry.siemens.com/mall/en/WW/Catalog/Product/3WL1232-4FG38-1AA2 | LP
3WL1232-4FG42-1AA2 | SENTRON WL SERİSİ AÇIK TİP GÜÇ ŞALTERİ, SABİT TİP YATAY BAĞLANTILI, DÖRT KUTUPLU, 100kA, ETU45B LSING KORUMALI, 4 SATIR LCD EKRANLI, 1280-3200 AMPER AŞIRI AKIM AYARLI, 2N0+2NC YARDIMCI KONTAKLI | 53622 | 1 | https://mall.industry.siemens.com/mall/en/WW/Catalog/Product/3WL1232-4FG42-1AA2 | LP
3WL1232-4FG46-1AA2 | SENTRON WL SERİSİ AÇIK TİP GÜÇ ŞALTERİ, ÇEKMECELİ TİP YATAY BAĞLANTILI, DÖRT KUTUPLU, 100kA, ETU45B LSING KORUMALI, 4 SATIR LCD EKRANLI, 1280-3200 AMPER AŞIRI AKIM AYARLI, 2N0+2NC YARDIMCI KONTAKLI | 71705 | 1 | https://mall.industry.siemens.com/mall/en/WW/Catalog/Product/3WL1232-4FG46-1AA2 | LP
3WL1240-2BB31-1AA2 | SENTRON WL SERİSİ AÇIK TİP GÜÇ ŞALTERİ, SABİT TİP DİKEY BAĞLANTILI, ÜÇ KUTUPLU, 66kA, ETU15B LI KORUMALI, 2500-5000 AMPER AŞIRI AKIM AYARLI, 2N0+2NC YARDIMCI KONTAKLI | 40400 | 1 | https://mall.industry.siemens.com/mall/en/WW/Catalog/Product/3WL1240-2BB31-1AA2 | LP
3WL1240-2BB31-4AN2 | SENTRON WL SERİSİ AÇIK TİP GÜÇ ŞALTERİ, SABİT TİP; 3P; 4000A; 66KA; AŞIRI AKIM AYARLI, 2N0+2NC YARDIMCI KONTAKLI | 44804 | 1 | https://mall.industry.siemens.com/mall/en/WW/Catalog/Product/3WL1240-2BB31-4AN2 | LP
3WL1240-2BB31-4GA2 | SENTRON WL SERİSİ AÇIK TİP GÜÇ ŞALTERİ, SABİT TİP; 3P; 4000A; 66KA; AŞIRI AKIM AYARLI, 2N0+2NC YARDIMCI KONTAKLI | 44445 | 1 | https://mall.industry.siemens.com/mall/en/WW/Catalog/Product/3WL1240-2BB31-4GA2 | LP
3WL1240-2BB37-1AA2 | SENTRON WL SERİSİ AÇIK TİP GÜÇ ŞALTERİ, ÇEKMECELİ TİP DİKEY BAĞLANTILI, ÜÇ KUTUPLU, 66kA, ETU15B LI KORUMALI, 2500-5000 AMPER AŞIRI AKIM AYARLI, 2N0+2NC YARDIMCI KONTAKLI | 48547 | 1 | https://mall.industry.siemens.com/mall/en/WW/Catalog/Product/3WL1240-2BB37-1AA2 | LP
3WL1240-2BB41-1AA2 | SENTRON WL SERİSİ AÇIK TİP GÜÇ ŞALTERİ, SABİT TİP DİKEY BAĞLANTILI, DÖRT KUTUPLU, 66kA, ETU15B LI KORUMALI, 2500-5000 AMPER AŞIRI AKIM AYARLI, 2N0+2NC YARDIMCI KONTAKLI | 56422 | 1 | https://mall.industry.siemens.com/mall/en/WW/Catalog/Product/3WL1240-2BB41-1AA2 | LP
3WL1240-2BB47-1AA2 | SENTRON WL SERİSİ AÇIK TİP GÜÇ ŞALTERİ, ÇEKMECELİ TİP DİKEY BAĞLANTILI, DÖRT KUTUPLU, 66kA, ETU15B LI KORUMALI, 2500-5000 AMPER AŞIRI AKIM AYARLI, 2N0+2NC YARDIMCI KONTAKLI | 71564 | 1 | https://mall.industry.siemens.com/mall/en/WW/Catalog/Product/3WL1240-2BB47-1AA2 | LP
3WL1240-2CB31-1AA2 | SENTRON WL SERİSİ AÇIK TİP GÜÇ ŞALTERİ, SABİT TİP DİKEY BAĞLANTILI, ÜÇ KUTUPLU, 66kA, ETU25B LSI KORUMALI, 1600-4000 AMPER AŞIRI AKIM AYARLI, 2N0+2NC YARDIMCI KONTAKLI | 40756 | 1 | https://mall.industry.siemens.com/mall/en/WW/Catalog/Product/3WL1240-2CB31-1AA2 | LP
3WL1240-2CB37-1AA2 | SENTRON WL SERİSİ AÇIK TİP GÜÇ ŞALTERİ, ÇEKMECELİ TİP DİKEY BAĞLANTILI, ÜÇ KUTUPLU, 66kA, ETU25B LSI KORUMALI, 1600-4000 AMPER AŞIRI AKIM AYARLI, 2N0+2NC YARDIMCI KONTAKLI | 48903 | 1 | https://mall.industry.siemens.com/mall/en/WW/Catalog/Product/3WL1240-2CB37-1AA2 | LP
3WL1240-2CB41-1AA2 | SENTRON WL SERİSİ AÇIK TİP GÜÇ ŞALTERİ, SABİT TİP DİKEY BAĞLANTILI, DÖRT KUTUPLU, 66kA, ETU25B LSI KORUMALI, 1600-4000 AMPER AŞIRI AKIM AYARLI, 2N0+2NC YARDIMCI KONTAKLI | 56778 | 1 | https://mall.industry.siemens.com/mall/en/WW/Catalog/Product/3WL1240-2CB41-1AA2 | LP
3WL1240-2CB47-1AA2 | SENTRON WL SERİSİ AÇIK TİP GÜÇ ŞALTERİ, ÇEKMECELİ TİP DİKEY BAĞLANTILI, DÖRT KUTUPLU, 66kA, ETU25B LSI KORUMALI, 1600-4000 AMPER AŞIRI AKIM AYARLI, 2N0+2NC YARDIMCI KONTAKLI | 71920 | 1 | https://mall.industry.siemens.com/mall/en/WW/Catalog/Product/3WL1240-2CB47-1AA2 | LP
3WL1240-2DG31-1AA2 | SENTRON WL SERİSİ AÇIK TİP GÜÇ ŞALTERİ, SABİT TİP DİKEY BAĞLANTILI, ÜÇ KUTUPLU, 66kA, ETU27B LSING KORUMALI, 1600-4000 AMPER AŞIRI AKIM AYARLI, 2N0+2NC YARDIMCI KONTAKLI | 42554 | 1 | https://mall.industry.siemens.com/mall/en/WW/Catalog/Product/3WL1240-2DG31-1AA2 | LP
3WL1240-2DG37-1AA2 | SENTRON WL SERİSİ AÇIK TİP GÜÇ ŞALTERİ, ÇEKMECELİ TİP DİKEY BAĞLANTILI, ÜÇ KUTUPLU, 66kA, ETU27B LSING KORUMALI, 1600-4000 AMPER AŞIRI AKIM AYARLI, 2N0+2NC YARDIMCI KONTAKLI | 50701 | 1 | https://mall.industry.siemens.com/mall/en/WW/Catalog/Product/3WL1240-2DG37-1AA2 | LP
3WL1240-2DG41-1AA2 | SENTRON WL SERİSİ AÇIK TİP GÜÇ ŞALTERİ, SABİT TİP DİKEY BAĞLANTILI, DÖRT KUTUPLU, 66kA, ETU27B LSING KORUMALI, 1600-4000 AMPER AŞIRI AKIM AYARLI, 2N0+2NC YARDIMCI KONTAKLI | 58576 | 1 | https://mall.industry.siemens.com/mall/en/WW/Catalog/Product/3WL1240-2DG41-1AA2 | LP
3WL1240-2DG47-1AA2 | SENTRON WL SERİSİ AÇIK TİP GÜÇ ŞALTERİ, ÇEKMECELİ TİP DİKEY BAĞLANTILI, DÖRT KUTUPLU, 66kA, ETU27B LSING KORUMALI, 1600-4000 AMPER AŞIRI AKIM AYARLI, 2N0+2NC YARDIMCI KONTAKLI | 73718 | 1 | https://mall.industry.siemens.com/mall/en/WW/Catalog/Product/3WL1240-2DG47-1AA2 | LP
3WL1240-2EB31-1AA2 | SENTRON WL SERİSİ AÇIK TİP GÜÇ ŞALTERİ, SABİT TİP DİKEY BAĞLANTILI, ÜÇ KUTUPLU, 66kA, ETU45B LSIN KORUMALI, 1600-4000 AMPER AŞIRI AKIM AYARLI, 2N0+2NC YARDIMCI KONTAKLI | 41564 | 1 | https://mall.industry.siemens.com/mall/en/WW/Catalog/Product/3WL1240-2EB31-1AA2 | LP
3WL1240-2EB37-1AA2 | SENTRON WL SERİSİ AÇIK TİP GÜÇ ŞALTERİ, ÇEKMECELİ TİP DİKEY BAĞLANTILI, ÜÇ KUTUPLU, 66kA, ETU45B LSIN KORUMALI, 1600-4000 AMPER AŞIRI AKIM AYARLI, 2N0+2NC YARDIMCI KONTAKLI | 49711 | 1 | https://mall.industry.siemens.com/mall/en/WW/Catalog/Product/3WL1240-2EB37-1AA2 | LP
3WL1240-2EB41-1AA2 | SENTRON WL SERİSİ AÇIK TİP GÜÇ ŞALTERİ, SABİT TİP DİKEY BAĞLANTILI, DÖRT KUTUPLU, 66kA, ETU45B LSIN KORUMALI, 1600-4000 AMPER AŞIRI AKIM AYARLI, 2N0+2NC YARDIMCI KONTAKLI | 57586 | 1 | https://mall.industry.siemens.com/mall/en/WW/Catalog/Product/3WL1240-2EB41-1AA2 | LP
3WL1240-2EB47-1AA2 | SENTRON WL SERİSİ AÇIK TİP GÜÇ ŞALTERİ, ÇEKMECELİ TİP DİKEY BAĞLANTILI, DÖRT KUTUPLU, 66kA, ETU45B LSIN KORUMALI, 1600-4000 AMPER AŞIRI AKIM AYARLI, 2N0+2NC YARDIMCI KONTAKLI | 72728 | 1 | https://mall.industry.siemens.com/mall/en/WW/Catalog/Product/3WL1240-2EB47-1AA2 | LP
3WL1240-2EG31-1AA2 | SENTRON WL SERİSİ AÇIK TİP GÜÇ ŞALTERİ, SABİT TİP DİKEY BAĞLANTILI, ÜÇ KUTUPLU, 66kA, ETU45B LSING KORUMALI, 1600-4000 AMPER AŞIRI AKIM AYARLI, 2N0+2NC YARDIMCI KONTAKLI | 43672 | 1 | https://mall.industry.siemens.com/mall/en/WW/Catalog/Product/3WL1240-2EG31-1AA2 | LP
3WL1240-2EG37-1AA2 | SENTRON WL SERİSİ AÇIK TİP GÜÇ ŞALTERİ, ÇEKMECELİ TİP DİKEY BAĞLANTILI, ÜÇ KUTUPLU, 66kA, ETU45B LSING KORUMALI, 1600-4000 AMPER AŞIRI AKIM AYARLI, 2N0+2NC YARDIMCI KONTAKLI | 51819 | 1 | https://mall.industry.siemens.com/mall/en/WW/Catalog/Product/3WL1240-2EG37-1AA2 | LP
3WL1240-2EG41-1AA2 | SENTRON WL SERİSİ AÇIK TİP GÜÇ ŞALTERİ, SABİT TİP DİKEY BAĞLANTILI, DÖRT KUTUPLU, 66kA, ETU45B LSING KORUMALI, 1600-4000 AMPER AŞIRI AKIM AYARLI, 2N0+2NC YARDIMCI KONTAKLI | 59694 | 1 | https://mall.industry.siemens.com/mall/en/WW/Catalog/Product/3WL1240-2EG41-1AA2 | LP
3WL1240-2EG47-1AA2 | SENTRON WL SERİSİ AÇIK TİP GÜÇ ŞALTERİ, ÇEKMECELİ TİP DİKEY BAĞLANTILI, DÖRT KUTUPLU, 66kA, ETU45B LSING KORUMALI, 1600-4000 AMPER AŞIRI AKIM AYARLI, 2N0+2NC YARDIMCI KONTAKLI | 74836 | 1 | https://mall.industry.siemens.com/mall/en/WW/Catalog/Product/3WL1240-2EG47-1AA2 | LP
3WL1240-2FB31-1AA2 | SENTRON WL SERİSİ AÇIK TİP GÜÇ ŞALTERİ, SABİT TİP DİKEY BAĞLANTILI, ÜÇ KUTUPLU, 66kA, ETU45B LSIN KORUMALI, 4 SATIR LCD EKRANLI, 1600-4000 AMPER AŞIRI AKIM AYARLI, 2N0+2NC YARDIMCI KONTAKLI | 42311 | 1 | https://mall.industry.siemens.com/mall/en/WW/Catalog/Product/3WL1240-2FB31-1AA2 | LP
3WL1240-2FB37-1AA2 | SENTRON WL SERİSİ AÇIK TİP GÜÇ ŞALTERİ, ÇEKMECELİ TİP DİKEY BAĞLANTILI, ÜÇ KUTUPLU, 66kA, ETU45B LSIN KORUMALI, 4 SATIR LCD EKRANLI, 1600-4000 AMPER AŞIRI AKIM AYARLI, 2N0+2NC YARDIMCI KONTAKLI | 50458 | 1 | https://mall.industry.siemens.com/mall/en/WW/Catalog/Product/3WL1240-2FB37-1AA2 | LP
3WL1240-2FB41-1AA2 | SENTRON WL SERİSİ AÇIK TİP GÜÇ ŞALTERİ, SABİT TİP DİKEY BAĞLANTILI, DÖRT KUTUPLU, 66kA, ETU45B LSIN KORUMALI, 4 SATIR LCD EKRANLI, 1600-4000 AMPER AŞIRI AKIM AYARLI, 2N0+2NC YARDIMCI KONTAKLI | 58333 | 1 | https://mall.industry.siemens.com/mall/en/WW/Catalog/Product/3WL1240-2FB41-1AA2 | LP
3WL1240-2FB47-1AA2 | SENTRON WL SERİSİ AÇIK TİP GÜÇ ŞALTERİ, ÇEKMECELİ TİP DİKEY BAĞLANTILI, DÖRT KUTUPLU, 66kA, ETU45B LSIN KORUMALI, 4 SATIR LCD EKRANLI, 1600-4000 AMPER AŞIRI AKIM AYARLI, 2N0+2NC YARDIMCI KONTAKLI | 73475 | 1 | https://mall.industry.siemens.com/mall/en/WW/Catalog/Product/3WL1240-2FB47-1AA2 | LP
3WL1240-2FG31-1AA2 | SENTRON WL SERİSİ AÇIK TİP GÜÇ ŞALTERİ, SABİT TİP DİKEY BAĞLANTILI, ÜÇ KUTUPLU, 66kA, ETU45B LSING KORUMALI, 4 SATIR LCD EKRANLI, 1600-4000 AMPER AŞIRI AKIM AYARLI, 2N0+2NC YARDIMCI KONTAKLI | 44490 | 1 | https://mall.industry.siemens.com/mall/en/WW/Catalog/Product/3WL1240-2FG31-1AA2 | LP
3WL1240-2FG31-4GA2 | SENTRON WL SERİSİ AÇIK TİP GÜÇ ŞALTERİ,ÜÇ KUTUPLU,66kA, SABİT TİP,4000 AMPER,ETU45B, LSING KORUMALI, 4 SATIR LCD EKRANLI,DİKEY BAĞLANTILI, 2N0+2NC YARDIMCI KONTAKLI | 48535 | 1 | https://mall.industry.siemens.com/mall/en/WW/Catalog/Product/3WL1240-2FG31-4GA2 | LP
3WL1240-2FG37-1AA2 | SENTRON WL SERİSİ AÇIK TİP GÜÇ ŞALTERİ, ÇEKMECELİ TİP DİKEY BAĞLANTILI, ÜÇ KUTUPLU, 66kA, ETU45B LSING KORUMALI, 4 SATIR LCD EKRANLI, 1600-4000 AMPER AŞIRI AKIM AYARLI, 2N0+2NC YARDIMCI KONTAKLI | 52637 | 1 | https://mall.industry.siemens.com/mall/en/WW/Catalog/Product/3WL1240-2FG37-1AA2 | LP
3WL1240-2FG41-1AA2 | SENTRON WL SERİSİ AÇIK TİP GÜÇ ŞALTERİ, SABİT TİP DİKEY BAĞLANTILI, DÖRT KUTUPLU, 66kA, ETU45B LSING KORUMALI, 4 SATIR LCD EKRANLI, 1600-4000 AMPER AŞIRI AKIM AYARLI, 2N0+2NC YARDIMCI KONTAKLI | 60512 | 1 | https://mall.industry.siemens.com/mall/en/WW/Catalog/Product/3WL1240-2FG41-1AA2 | LP
3WL1240-2FG47-1AA2 | SENTRON WL SERİSİ AÇIK TİP GÜÇ ŞALTERİ, ÇEKMECELİ TİP DİKEY BAĞLANTILI, DÖRT KUTUPLU, 66kA, ETU45B LSING KORUMALI, 4 SATIR LCD EKRANLI, 1600-4000 AMPER AŞIRI AKIM AYARLI, 2N0+2NC YARDIMCI KONTAKLI | 75654 | 1 | https://mall.industry.siemens.com/mall/en/WW/Catalog/Product/3WL1240-2FG47-1AA2 | LP
3WL1240-3BB31-1AA2 | SENTRON WL SERİSİ AÇIK TİP GÜÇ ŞALTERİ, SABİT TİP DİKEY BAĞLANTILI, ÜÇ KUTUPLU, 80kA, ETU15B LI KORUMALI, 2500-5000 AMPER AŞIRI AKIM AYARLI, 2N0+2NC YARDIMCI KONTAKLI | 40723 | 1 | https://mall.industry.siemens.com/mall/en/WW/Catalog/Product/3WL1240-3BB31-1AA2 | LP
3WL1240-3BB31-4GA2 | SENTRON WL SERİSİ AÇIK TİP GÜÇ ŞALTERİ, SABİT TİP DİKEY BAĞLANTILI, ÜÇ KUTUPLU, 80kA, ETU15B LI KORUMALI, 2500-5000 AMPER AŞIRI AKIM AYARLI, 2N0+2NC YARDIMCI KONTAKLI | 44768 | 1 | https://mall.industry.siemens.com/mall/en/WW/Catalog/Product/3WL1240-3BB31-4GA2 | LP
3WL1240-3BB37-1AA2 | SENTRON WL SERİSİ AÇIK TİP GÜÇ ŞALTERİ, ÇEKMECELİ TİP DİKEY BAĞLANTILI, ÜÇ KUTUPLU, 80kA, ETU15B LI KORUMALI, 2500-5000 AMPER AŞIRI AKIM AYARLI, 2N0+2NC YARDIMCI KONTAKLI | 51395 | 1 | https://mall.industry.siemens.com/mall/en/WW/Catalog/Product/3WL1240-3BB37-1AA2 | LP
3WL1240-3BB41-1AA2 | SENTRON WL SERİSİ AÇIK TİP GÜÇ ŞALTERİ, SABİT TİP DİKEY BAĞLANTILI, DÖRT KUTUPLU, 80kA, ETU15B LI KORUMALI, 2500-5000 AMPER AŞIRI AKIM AYARLI, 2N0+2NC YARDIMCI KONTAKLI | 56871 | 1 | https://mall.industry.siemens.com/mall/en/WW/Catalog/Product/3WL1240-3BB41-1AA2 | LP
3WL1240-3BB47-1AA2 | SENTRON WL SERİSİ AÇIK TİP GÜÇ ŞALTERİ, ÇEKMECELİ TİP DİKEY BAĞLANTILI, DÖRT KUTUPLU, 80kA, ETU15B LI KORUMALI, 2500-5000 AMPER AŞIRI AKIM AYARLI, 2N0+2NC YARDIMCI KONTAKLI | 72038 | 1 | https://mall.industry.siemens.com/mall/en/WW/Catalog/Product/3WL1240-3BB47-1AA2 | LP
3WL1240-3CB31-1AA2 | SENTRON WL SERİSİ AÇIK TİP GÜÇ ŞALTERİ, SABİT TİP DİKEY BAĞLANTILI, ÜÇ KUTUPLU, 80kA, ETU25B LSI KORUMALI, 1600-4000 AMPER AŞIRI AKIM AYARLI, 2N0+2NC YARDIMCI KONTAKLI | 41079 | 1 | https://mall.industry.siemens.com/mall/en/WW/Catalog/Product/3WL1240-3CB31-1AA2 | LP
3WL1240-3CB31-4GN2 | SENTRON WL SERİSİ AÇIK TİP GÜÇ ŞALTERİ, SABİT TİP; 3P; 4000A; 80KA; AŞIRI AKIM AYARLI, 2N0+2NC YARDIMCI KONTAKLI | 46087 | 1 | https://mall.industry.siemens.com/mall/en/WW/Catalog/Product/3WL1240-3CB31-4GN2 | LP
3WL1240-3CB37-1AA2 | SENTRON WL SERİSİ AÇIK TİP GÜÇ ŞALTERİ, ÇEKMECELİ TİP DİKEY BAĞLANTILI, ÜÇ KUTUPLU, 80kA, ETU25B LSI KORUMALI, 1600-4000 AMPER AŞIRI AKIM AYARLI, 2N0+2NC YARDIMCI KONTAKLI | 51751 | 1 | https://mall.industry.siemens.com/mall/en/WW/Catalog/Product/3WL1240-3CB37-1AA2 | LP
3WL1240-3CB37-4GA2 | SENTRON WL SERİSİ AÇIK TİP GÜÇ ŞALTERİ, ÇEKMECELİ TİP DİKEY BAĞLANTILI, ÜÇ KUTUPLU, 80kA, ETU25B LSI KORUMALI, 1600-4000 AMPER AŞIRI AKIM AYARLI, 2N0+2NC YARDIMCI KONTAKLI | 55796 | 1 | https://mall.industry.siemens.com/mall/en/WW/Catalog/Product/3WL1240-3CB37-4GA2 | LP
3WL1240-3CB41-1AA2 | SENTRON WL SERİSİ AÇIK TİP GÜÇ ŞALTERİ, SABİT TİP DİKEY BAĞLANTILI, DÖRT KUTUPLU, 80kA, ETU25B LSI KORUMALI, 1600-4000 AMPER AŞIRI AKIM AYARLI, 2N0+2NC YARDIMCI KONTAKLI | 57227 | 1 | https://mall.industry.siemens.com/mall/en/WW/Catalog/Product/3WL1240-3CB41-1AA2 | LP
3WL1240-3CB47-1AA2 | SENTRON WL SERİSİ AÇIK TİP GÜÇ ŞALTERİ, ÇEKMECELİ TİP DİKEY BAĞLANTILI, DÖRT KUTUPLU, 80kA, ETU25B LSI KORUMALI, 1600-4000 AMPER AŞIRI AKIM AYARLI, 2N0+2NC YARDIMCI KONTAKLI | 72394 | 1 | https://mall.industry.siemens.com/mall/en/WW/Catalog/Product/3WL1240-3CB47-1AA2 | LP
3WL1240-3DG31-1AA2 | SENTRON WL SERİSİ AÇIK TİP GÜÇ ŞALTERİ, SABİT TİP DİKEY BAĞLANTILI, ÜÇ KUTUPLU, 80kA, ETU27B LSING KORUMALI, 1600-4000 AMPER AŞIRI AKIM AYARLI, 2N0+2NC YARDIMCI KONTAKLI | 42877 | 1 | https://mall.industry.siemens.com/mall/en/WW/Catalog/Product/3WL1240-3DG31-1AA2 | LP
3WL1240-3DG37-1AA2 | SENTRON WL SERİSİ AÇIK TİP GÜÇ ŞALTERİ, ÇEKMECELİ TİP DİKEY BAĞLANTILI, ÜÇ KUTUPLU, 80kA, ETU27B LSING KORUMALI, 1600-4000 AMPER AŞIRI AKIM AYARLI, 2N0+2NC YARDIMCI KONTAKLI | 53549 | 1 | https://mall.industry.siemens.com/mall/en/WW/Catalog/Product/3WL1240-3DG37-1AA2 | LP
3WL1240-3DG41-1AA2 | SENTRON WL SERİSİ AÇIK TİP GÜÇ ŞALTERİ, SABİT TİP DİKEY BAĞLANTILI, DÖRT KUTUPLU, 80kA, ETU27B LSING KORUMALI, 1600-4000 AMPER AŞIRI AKIM AYARLI, 2N0+2NC YARDIMCI KONTAKLI | 59025 | 1 | https://mall.industry.siemens.com/mall/en/WW/Catalog/Product/3WL1240-3DG41-1AA2 | LP
3WL1240-3DG47-1AA2 | SENTRON WL SERİSİ AÇIK TİP GÜÇ ŞALTERİ, ÇEKMECELİ TİP DİKEY BAĞLANTILI, DÖRT KUTUPLU, 80kA, ETU27B LSING KORUMALI, 1600-4000 AMPER AŞIRI AKIM AYARLI, 2N0+2NC YARDIMCI KONTAKLI | 74192 | 1 | https://mall.industry.siemens.com/mall/en/WW/Catalog/Product/3WL1240-3DG47-1AA2 | LP
3WL1240-3EB31-1AA2 | SENTRON WL SERİSİ AÇIK TİP GÜÇ ŞALTERİ, SABİT TİP DİKEY BAĞLANTILI, ÜÇ KUTUPLU, 80kA, ETU45B LSIN KORUMALI, 1600-4000 AMPER AŞIRI AKIM AYARLI, 2N0+2NC YARDIMCI KONTAKLI | 41887 | 1 | https://mall.industry.siemens.com/mall/en/WW/Catalog/Product/3WL1240-3EB31-1AA2 | LP
3WL1240-3EB37-1AA2 | SENTRON WL SERİSİ AÇIK TİP GÜÇ ŞALTERİ, ÇEKMECELİ TİP DİKEY BAĞLANTILI, ÜÇ KUTUPLU, 80kA, ETU45B LSIN KORUMALI, 1600-4000 AMPER AŞIRI AKIM AYARLI, 2N0+2NC YARDIMCI KONTAKLI | 52559 | 1 | https://mall.industry.siemens.com/mall/en/WW/Catalog/Product/3WL1240-3EB37-1AA2 | LP
3WL1240-3EB41-1AA2 | SENTRON WL SERİSİ AÇIK TİP GÜÇ ŞALTERİ, SABİT TİP DİKEY BAĞLANTILI, DÖRT KUTUPLU, 80kA, ETU45B LSIN KORUMALI, 1600-4000 AMPER AŞIRI AKIM AYARLI, 2N0+2NC YARDIMCI KONTAKLI | 58035 | 1 | https://mall.industry.siemens.com/mall/en/WW/Catalog/Product/3WL1240-3EB41-1AA2 | LP
3WL1240-3EB47-1AA2 | SENTRON WL SERİSİ AÇIK TİP GÜÇ ŞALTERİ, ÇEKMECELİ TİP DİKEY BAĞLANTILI, DÖRT KUTUPLU, 80kA, ETU45B LSIN KORUMALI, 1600-4000 AMPER AŞIRI AKIM AYARLI, 2N0+2NC YARDIMCI KONTAKLI | 73202 | 1 | https://mall.industry.siemens.com/mall/en/WW/Catalog/Product/3WL1240-3EB47-1AA2 | LP
3WL1240-3EG31-1AA2 | SENTRON WL SERİSİ AÇIK TİP GÜÇ ŞALTERİ, SABİT TİP DİKEY BAĞLANTILI, ÜÇ KUTUPLU, 80kA, ETU45B LSING KORUMALI, 1600-4000 AMPER AŞIRI AKIM AYARLI, 2N0+2NC YARDIMCI KONTAKLI | 43995 | 1 | https://mall.industry.siemens.com/mall/en/WW/Catalog/Product/3WL1240-3EG31-1AA2 | LP
3WL1240-3EG37-1AA2 | SENTRON WL SERİSİ AÇIK TİP GÜÇ ŞALTERİ, ÇEKMECELİ TİP DİKEY BAĞLANTILI, ÜÇ KUTUPLU, 80kA, ETU45B LSING KORUMALI, 1600-4000 AMPER AŞIRI AKIM AYARLI, 2N0+2NC YARDIMCI KONTAKLI | 54667 | 1 | https://mall.industry.siemens.com/mall/en/WW/Catalog/Product/3WL1240-3EG37-1AA2 | LP
3WL1240-3EG41-1AA2 | SENTRON WL SERİSİ AÇIK TİP GÜÇ ŞALTERİ, SABİT TİP DİKEY BAĞLANTILI, DÖRT KUTUPLU, 80kA, ETU45B LSING KORUMALI, 1600-4000 AMPER AŞIRI AKIM AYARLI, 2N0+2NC YARDIMCI KONTAKLI | 60143 | 1 | https://mall.industry.siemens.com/mall/en/WW/Catalog/Product/3WL1240-3EG41-1AA2 | LP
3WL1240-3EG47-1AA2 | SENTRON WL SERİSİ AÇIK TİP GÜÇ ŞALTERİ, ÇEKMECELİ TİP DİKEY BAĞLANTILI, DÖRT KUTUPLU, 80kA, ETU45B LSING KORUMALI, 1600-4000 AMPER AŞIRI AKIM AYARLI, 2N0+2NC YARDIMCI KONTAKLI | 75310 | 1 | https://mall.industry.siemens.com/mall/en/WW/Catalog/Product/3WL1240-3EG47-1AA2 | LP
3WL1240-3FB31-1AA2 | SENTRON WL SERİSİ AÇIK TİP GÜÇ ŞALTERİ, SABİT TİP DİKEY BAĞLANTILI, ÜÇ KUTUPLU, 80kA, ETU45B LSIN KORUMALI, 4 SATIR LCD EKRANLI, 1600-4000 AMPER AŞIRI AKIM AYARLI, 2N0+2NC YARDIMCI KONTAKLI | 42634 | 1 | https://mall.industry.siemens.com/mall/en/WW/Catalog/Product/3WL1240-3FB31-1AA2 | LP
3WL1240-3FB37-1AA2 | SENTRON WL SERİSİ AÇIK TİP GÜÇ ŞALTERİ, ÇEKMECELİ TİP DİKEY BAĞLANTILI, ÜÇ KUTUPLU, 80kA, ETU45B LSIN KORUMALI, 4 SATIR LCD EKRANLI, 1600-4000 AMPER AŞIRI AKIM AYARLI, 2N0+2NC YARDIMCI KONTAKLI | 53306 | 1 | https://mall.industry.siemens.com/mall/en/WW/Catalog/Product/3WL1240-3FB37-1AA2 | LP
3WL1240-3FB41-1AA2 | SENTRON WL SERİSİ AÇIK TİP GÜÇ ŞALTERİ, SABİT TİP DİKEY BAĞLANTILI, DÖRT KUTUPLU, 80kA, ETU45B LSIN KORUMALI, 4 SATIR LCD EKRANLI, 1600-4000 AMPER AŞIRI AKIM AYARLI, 2N0+2NC YARDIMCI KONTAKLI | 58782 | 1 | https://mall.industry.siemens.com/mall/en/WW/Catalog/Product/3WL1240-3FB41-1AA2 | LP
3WL1240-3FB47-1AA2 | SENTRON WL SERİSİ AÇIK TİP GÜÇ ŞALTERİ, ÇEKMECELİ TİP DİKEY BAĞLANTILI, DÖRT KUTUPLU, 80kA, ETU45B LSIN KORUMALI, 4 SATIR LCD EKRANLI, 1600-4000 AMPER AŞIRI AKIM AYARLI, 2N0+2NC YARDIMCI KONTAKLI | 73949 | 1 | https://mall.industry.siemens.com/mall/en/WW/Catalog/Product/3WL1240-3FB47-1AA2 | LP
3WL1240-3FG31-1AA2 | SENTRON WL SERİSİ AÇIK TİP GÜÇ ŞALTERİ, SABİT TİP DİKEY BAĞLANTILI, ÜÇ KUTUPLU, 80kA, ETU45B LSING KORUMALI, 4 SATIR LCD EKRANLI, 1600-4000 AMPER AŞIRI AKIM AYARLI, 2N0+2NC YARDIMCI KONTAKLI | 44813 | 1 | https://mall.industry.siemens.com/mall/en/WW/Catalog/Product/3WL1240-3FG31-1AA2 | LP
3WL1240-3FG37-1AA2 | SENTRON WL SERİSİ AÇIK TİP GÜÇ ŞALTERİ, ÇEKMECELİ TİP DİKEY BAĞLANTILI, ÜÇ KUTUPLU, 80kA, ETU45B LSING KORUMALI, 4 SATIR LCD EKRANLI, 1600-4000 AMPER AŞIRI AKIM AYARLI, 2N0+2NC YARDIMCI KONTAKLI | 55485 | 1 | https://mall.industry.siemens.com/mall/en/WW/Catalog/Product/3WL1240-3FG37-1AA2 | LP
3WL1240-3FG41-1AA2 | SENTRON WL SERİSİ AÇIK TİP GÜÇ ŞALTERİ, SABİT TİP DİKEY BAĞLANTILI, DÖRT KUTUPLU, 80kA, ETU45B LSING KORUMALI, 4 SATIR LCD EKRANLI, 1600-4000 AMPER AŞIRI AKIM AYARLI, 2N0+2NC YARDIMCI KONTAKLI | 60961 | 1 | https://mall.industry.siemens.com/mall/en/WW/Catalog/Product/3WL1240-3FG41-1AA2 | LP
3WL1240-3FG47-1AA2 | SENTRON WL SERİSİ AÇIK TİP GÜÇ ŞALTERİ, ÇEKMECELİ TİP DİKEY BAĞLANTILI, DÖRT KUTUPLU, 80kA, ETU45B LSING KORUMALI, 4 SATIR LCD EKRANLI, 1600-4000 AMPER AŞIRI AKIM AYARLI, 2N0+2NC YARDIMCI KONTAKLI | 76128 | 1 | https://mall.industry.siemens.com/mall/en/WW/Catalog/Product/3WL1240-3FG47-1AA2 | LP
3WL1240-4BB31-1AA2 | SENTRON WL SERİSİ AÇIK TİP GÜÇ ŞALTERİ, SABİT TİP DİKEY BAĞLANTILI, ÜÇ KUTUPLU, 100kA, ETU15B LI KORUMALI, 2500-5000 AMPER AŞIRI AKIM AYARLI, 2N0+2NC YARDIMCI KONTAKLI | 44151 | 1 | https://mall.industry.siemens.com/mall/en/WW/Catalog/Product/3WL1240-4BB31-1AA2 | LP
3WL1240-4BB37-1AA2 | SENTRON WL SERİSİ AÇIK TİP GÜÇ ŞALTERİ, ÇEKMECELİ TİP DİKEY BAĞLANTILI, ÜÇ KUTUPLU, 100kA, ETU15B LI KORUMALI, 2500-5000 AMPER AŞIRI AKIM AYARLI, 2N0+2NC YARDIMCI KONTAKLI | 55717 | 1 | https://mall.industry.siemens.com/mall/en/WW/Catalog/Product/3WL1240-4BB37-1AA2 | LP
3WL1240-4BB41-1AA2 | SENTRON WL SERİSİ AÇIK TİP GÜÇ ŞALTERİ, SABİT TİP DİKEY BAĞLANTILI, DÖRT KUTUPLU, 100kA, ETU15B LI KORUMALI, 2500-5000 AMPER AŞIRI AKIM AYARLI, 2N0+2NC YARDIMCI KONTAKLI | 61660 | 1 | https://mall.industry.siemens.com/mall/en/WW/Catalog/Product/3WL1240-4BB41-1AA2 | LP
3WL1240-4BB47-1AA2 | SENTRON WL SERİSİ AÇIK TİP GÜÇ ŞALTERİ, ÇEKMECELİ TİP DİKEY BAĞLANTILI, DÖRT KUTUPLU, 100kA, ETU15B LI KORUMALI, 2500-5000 AMPER AŞIRI AKIM AYARLI, 2N0+2NC YARDIMCI KONTAKLI | 78095 | 1 | https://mall.industry.siemens.com/mall/en/WW/Catalog/Product/3WL1240-4BB47-1AA2 | LP
3WL1240-4CB31-1AA2 | SENTRON WL SERİSİ AÇIK TİP GÜÇ ŞALTERİ, SABİT TİP DİKEY BAĞLANTILI, ÜÇ KUTUPLU, 100kA, ETU25B LSI KORUMALI, 1600-4000 AMPER AŞIRI AKIM AYARLI, 2N0+2NC YARDIMCI KONTAKLI | 44507 | 1 | https://mall.industry.siemens.com/mall/en/WW/Catalog/Product/3WL1240-4CB31-1AA2 | LP
3WL1240-4CB37-1AA2 | SENTRON WL SERİSİ AÇIK TİP GÜÇ ŞALTERİ, ÇEKMECELİ TİP DİKEY BAĞLANTILI, ÜÇ KUTUPLU, 100kA, ETU25B LSI KORUMALI, 1600-4000 AMPER AŞIRI AKIM AYARLI, 2N0+2NC YARDIMCI KONTAKLI | 56073 | 1 | https://mall.industry.siemens.com/mall/en/WW/Catalog/Product/3WL1240-4CB37-1AA2 | LP
3WL1240-4CB37-4GG2 | SENTRON WL SERİSİ AÇIK TİP GÜÇ ŞALTERİ, ÇEKMECELİ TİP DİKEY BAĞLANTILI, ÜÇ KUTUPLU, 100kA, ETU25B LSI KORUMALI, 1600-4000 AMPER AŞIRI AKIM AYARLI, 2N0+2NC YARDIMCI KONTAKLI | 60722 | 1 | https://mall.industry.siemens.com/mall/en/WW/Catalog/Product/3WL1240-4CB37-4GG2 | LP
3WL1240-4CB41-1AA2 | SENTRON WL SERİSİ AÇIK TİP GÜÇ ŞALTERİ, SABİT TİP DİKEY BAĞLANTILI, DÖRT KUTUPLU, 100kA, ETU25B LSI KORUMALI, 1600-4000 AMPER AŞIRI AKIM AYARLI, 2N0+2NC YARDIMCI KONTAKLI | 62016 | 1 | https://mall.industry.siemens.com/mall/en/WW/Catalog/Product/3WL1240-4CB41-1AA2 | LP
3WL1240-4CB47-1AA2 | SENTRON WL SERİSİ AÇIK TİP GÜÇ ŞALTERİ, ÇEKMECELİ TİP DİKEY BAĞLANTILI, DÖRT KUTUPLU, 100kA, ETU25B LSI KORUMALI, 1600-4000 AMPER AŞIRI AKIM AYARLI, 2N0+2NC YARDIMCI KONTAKLI | 78451 | 1 | https://mall.industry.siemens.com/mall/en/WW/Catalog/Product/3WL1240-4CB47-1AA2 | LP
3WL1240-4DG31-1AA2 | SENTRON WL SERİSİ AÇIK TİP GÜÇ ŞALTERİ, SABİT TİP DİKEY BAĞLANTILI, ÜÇ KUTUPLU, 100kA, ETU27B LSING KORUMALI, 1600-4000 AMPER AŞIRI AKIM AYARLI, 2N0+2NC YARDIMCI KONTAKLI | 46305 | 1 | https://mall.industry.siemens.com/mall/en/WW/Catalog/Product/3WL1240-4DG31-1AA2 | LP
3WL1240-4DG37-1AA2 | SENTRON WL SERİSİ AÇIK TİP GÜÇ ŞALTERİ, ÇEKMECELİ TİP DİKEY BAĞLANTILI, ÜÇ KUTUPLU, 100kA, ETU27B LSING KORUMALI, 1600-4000 AMPER AŞIRI AKIM AYARLI, 2N0+2NC YARDIMCI KONTAKLI | 57871 | 1 | https://mall.industry.siemens.com/mall/en/WW/Catalog/Product/3WL1240-4DG37-1AA2 | LP
3WL1240-4DG41-1AA2 | SENTRON WL SERİSİ AÇIK TİP GÜÇ ŞALTERİ, SABİT TİP DİKEY BAĞLANTILI, DÖRT KUTUPLU, 100kA, ETU27B LSING KORUMALI, 1600-4000 AMPER AŞIRI AKIM AYARLI, 2N0+2NC YARDIMCI KONTAKLI | 63814 | 1 | https://mall.industry.siemens.com/mall/en/WW/Catalog/Product/3WL1240-4DG41-1AA2 | LP
3WL1240-4DG47-1AA2 | SENTRON WL SERİSİ AÇIK TİP GÜÇ ŞALTERİ, ÇEKMECELİ TİP DİKEY BAĞLANTILI, DÖRT KUTUPLU, 100kA, ETU27B LSING KORUMALI, 1600-4000 AMPER AŞIRI AKIM AYARLI, 2N0+2NC YARDIMCI KONTAKLI | 80249 | 1 | https://mall.industry.siemens.com/mall/en/WW/Catalog/Product/3WL1240-4DG47-1AA2 | LP
3WL1240-4EB31-1AA2 | SENTRON WL SERİSİ AÇIK TİP GÜÇ ŞALTERİ, SABİT TİP DİKEY BAĞLANTILI, ÜÇ KUTUPLU, 100kA, ETU45B LSIN KORUMALI, 1600-4000 AMPER AŞIRI AKIM AYARLI, 2N0+2NC YARDIMCI KONTAKLI | 45315 | 1 | https://mall.industry.siemens.com/mall/en/WW/Catalog/Product/3WL1240-4EB31-1AA2 | LP
3WL1240-4EB37-1AA2 | SENTRON WL SERİSİ AÇIK TİP GÜÇ ŞALTERİ, ÇEKMECELİ TİP DİKEY BAĞLANTILI, ÜÇ KUTUPLU, 100kA, ETU45B LSIN KORUMALI, 1600-4000 AMPER AŞIRI AKIM AYARLI, 2N0+2NC YARDIMCI KONTAKLI | 56881 | 1 | https://mall.industry.siemens.com/mall/en/WW/Catalog/Product/3WL1240-4EB37-1AA2 | LP
3WL1240-4EB41-1AA2 | SENTRON WL SERİSİ AÇIK TİP GÜÇ ŞALTERİ, SABİT TİP DİKEY BAĞLANTILI, DÖRT KUTUPLU, 100kA, ETU45B LSIN KORUMALI, 1600-4000 AMPER AŞIRI AKIM AYARLI, 2N0+2NC YARDIMCI KONTAKLI | 62824 | 1 | https://mall.industry.siemens.com/mall/en/WW/Catalog/Product/3WL1240-4EB41-1AA2 | LP
3WL1240-4EB47-1AA2 | SENTRON WL SERİSİ AÇIK TİP GÜÇ ŞALTERİ, ÇEKMECELİ TİP DİKEY BAĞLANTILI, DÖRT KUTUPLU, 100kA, ETU45B LSIN KORUMALI, 1600-4000 AMPER AŞIRI AKIM AYARLI, 2N0+2NC YARDIMCI KONTAKLI | 79259 | 1 | https://mall.industry.siemens.com/mall/en/WW/Catalog/Product/3WL1240-4EB47-1AA2 | LP
3WL1240-4EG31-1AA2 | SENTRON WL SERİSİ AÇIK TİP GÜÇ ŞALTERİ, SABİT TİP DİKEY BAĞLANTILI, ÜÇ KUTUPLU, 100kA, ETU45B LSING KORUMALI, 1600-4000 AMPER AŞIRI AKIM AYARLI, 2N0+2NC YARDIMCI KONTAKLI | 47423 | 1 | https://mall.industry.siemens.com/mall/en/WW/Catalog/Product/3WL1240-4EG31-1AA2 | LP
3WL1240-4EG37-1AA2 | SENTRON WL SERİSİ AÇIK TİP GÜÇ ŞALTERİ, ÇEKMECELİ TİP DİKEY BAĞLANTILI, ÜÇ KUTUPLU, 100kA, ETU45B LSING KORUMALI, 1600-4000 AMPER AŞIRI AKIM AYARLI, 2N0+2NC YARDIMCI KONTAKLI | 58989 | 1 | https://mall.industry.siemens.com/mall/en/WW/Catalog/Product/3WL1240-4EG37-1AA2 | LP
3WL1240-4EG41-1AA2 | SENTRON WL SERİSİ AÇIK TİP GÜÇ ŞALTERİ, SABİT TİP DİKEY BAĞLANTILI, DÖRT KUTUPLU, 100kA, ETU45B LSING KORUMALI, 1600-4000 AMPER AŞIRI AKIM AYARLI, 2N0+2NC YARDIMCI KONTAKLI | 64932 | 1 | https://mall.industry.siemens.com/mall/en/WW/Catalog/Product/3WL1240-4EG41-1AA2 | LP
3WL1240-4EG47-1AA2 | SENTRON WL SERİSİ AÇIK TİP GÜÇ ŞALTERİ, ÇEKMECELİ TİP DİKEY BAĞLANTILI, DÖRT KUTUPLU, 100kA, ETU45B LSING KORUMALI, 1600-4000 AMPER AŞIRI AKIM AYARLI, 2N0+2NC YARDIMCI KONTAKLI | 81367 | 1 | https://mall.industry.siemens.com/mall/en/WW/Catalog/Product/3WL1240-4EG47-1AA2 | LP
3WL1240-4FB31-1AA2 | SENTRON WL SERİSİ AÇIK TİP GÜÇ ŞALTERİ, SABİT TİP DİKEY BAĞLANTILI, ÜÇ KUTUPLU, 100kA, ETU45B LSIN KORUMALI, 4 SATIR LCD EKRANLI, 1600-4000 AMPER AŞIRI AKIM AYARLI, 2N0+2NC YARDIMCI KONTAKLI | 46062 | 1 | https://mall.industry.siemens.com/mall/en/WW/Catalog/Product/3WL1240-4FB31-1AA2 | LP
3WL1240-4FB37-1AA2 | SENTRON WL SERİSİ AÇIK TİP GÜÇ ŞALTERİ, ÇEKMECELİ TİP DİKEY BAĞLANTILI, ÜÇ KUTUPLU, 100kA, ETU45B LSIN KORUMALI, 4 SATIR LCD EKRANLI, 1600-4000 AMPER AŞIRI AKIM AYARLI, 2N0+2NC YARDIMCI KONTAKLI | 57628 | 1 | https://mall.industry.siemens.com/mall/en/WW/Catalog/Product/3WL1240-4FB37-1AA2 | LP
3WL1240-4FB41-1AA2 | SENTRON WL SERİSİ AÇIK TİP GÜÇ ŞALTERİ, SABİT TİP DİKEY BAĞLANTILI, DÖRT KUTUPLU, 100kA, ETU45B LSIN KORUMALI, 4 SATIR LCD EKRANLI, 1600-4000 AMPER AŞIRI AKIM AYARLI, 2N0+2NC YARDIMCI KONTAKLI | 63571 | 1 | https://mall.industry.siemens.com/mall/en/WW/Catalog/Product/3WL1240-4FB41-1AA2 | LP
3WL1240-4FB47-1AA2 | SENTRON WL SERİSİ AÇIK TİP GÜÇ ŞALTERİ, ÇEKMECELİ TİP DİKEY BAĞLANTILI, DÖRT KUTUPLU, 100kA, ETU45B LSIN KORUMALI, 4 SATIR LCD EKRANLI, 1600-4000 AMPER AŞIRI AKIM AYARLI, 2N0+2NC YARDIMCI KONTAKLI | 80006 | 1 | https://mall.industry.siemens.com/mall/en/WW/Catalog/Product/3WL1240-4FB47-1AA2 | LP
3WL1240-4FG31-1AA2 | SENTRON WL SERİSİ AÇIK TİP GÜÇ ŞALTERİ, SABİT TİP DİKEY BAĞLANTILI, ÜÇ KUTUPLU, 100kA, ETU45B LSING KORUMALI, 4 SATIR LCD EKRANLI, 1600-4000 AMPER AŞIRI AKIM AYARLI, 2N0+2NC YARDIMCI KONTAKLI | 48241 | 1 | https://mall.industry.siemens.com/mall/en/WW/Catalog/Product/3WL1240-4FG31-1AA2 | LP
3WL1240-4FG37-1AA2 | SENTRON WL SERİSİ AÇIK TİP GÜÇ ŞALTERİ, ÇEKMECELİ TİP DİKEY BAĞLANTILI, ÜÇ KUTUPLU, 100kA, ETU45B LSING KORUMALI, 4 SATIR LCD EKRANLI, 1600-4000 AMPER AŞIRI AKIM AYARLI, 2N0+2NC YARDIMCI KONTAKLI | 59807 | 1 | https://mall.industry.siemens.com/mall/en/WW/Catalog/Product/3WL1240-4FG37-1AA2 | LP
3WL1240-4FG41-1AA2 | SENTRON WL SERİSİ AÇIK TİP GÜÇ ŞALTERİ, SABİT TİP DİKEY BAĞLANTILI, DÖRT KUTUPLU, 100kA, ETU45B LSING KORUMALI, 4 SATIR LCD EKRANLI, 1600-4000 AMPER AŞIRI AKIM AYARLI, 2N0+2NC YARDIMCI KONTAKLI | 65750 | 1 | https://mall.industry.siemens.com/mall/en/WW/Catalog/Product/3WL1240-4FG41-1AA2 | LP
3WL1240-4FG47-1AA2 | SENTRON WL SERİSİ AÇIK TİP GÜÇ ŞALTERİ, ÇEKMECELİ TİP DİKEY BAĞLANTILI, DÖRT KUTUPLU, 100kA, ETU45B LSING KORUMALI, 4 SATIR LCD EKRANLI, 1600-4000 AMPER AŞIRI AKIM AYARLI, 2N0+2NC YARDIMCI KONTAKLI | 82185 | 1 | https://mall.industry.siemens.com/mall/en/WW/Catalog/Product/3WL1240-4FG47-1AA2 | LP
3WL1340-4CB32-1AA2 | SENTRON WL SERİSİ AÇIK TİP GÜÇ ŞALTERİ, SABİT TİP YATAY BAĞLANTILI, ÜÇ KUTUPLU, 100kA, ETU25B LSI KORUMALI, 1600-4000 AMPER AŞIRI AKIM AYARLI, 2N0+2NC YARDIMCI KONTAKLI | 45134 | 1 | https://mall.industry.siemens.com/mall/en/WW/Catalog/Product/3WL1340-4CB32-1AA2 | LP
3WL1340-4CB32-4GA2 | SENTRON WL SERİSİ AÇIK TİP GÜÇ ŞALTERİ, SABİT TİP; 3P; 4000A; 100KA; AŞIRI AKIM AYARLI, 2N0+2NC YARDIMCI KONTAKLI | 49535 | 1 | https://mall.industry.siemens.com/mall/en/WW/Catalog/Product/3WL1340-4CB32-4GA2 | LP
3WL1340-4CB36-1AA2 | SENTRON WL SERİSİ AÇIK TİP GÜÇ ŞALTERİ, ÇEKMECELİ TİP YATAY BAĞLANTILI, ÜÇ KUTUPLU, 100kA, ETU25B LSI KORUMALI, 1600-4000 AMPER AŞIRI AKIM AYARLI, 2N0+2NC YARDIMCI KONTAKLI | 57317 | 1 | https://mall.industry.siemens.com/mall/en/WW/Catalog/Product/3WL1340-4CB36-1AA2 | LP
3WL1340-4CB38-1AA2 | SENTRON WL SERİSİ AÇIK TİP GÜÇ ŞALTERİ, ÇEKMECELİ TİP FLANŞ BAĞLANTILI, ÜÇ KUTUPLU, 100kA, ETU25B LSI KORUMALI, 1600-4000 AMPER AŞIRI AKIM AYARLI, 2N0+2NC YARDIMCI KONTAKLI | 57317 | 1 | https://mall.industry.siemens.com/mall/en/WW/Catalog/Product/3WL1340-4CB38-1AA2 | LP
3WL1340-4CB42-1AA2 | SENTRON WL SERİSİ AÇIK TİP GÜÇ ŞALTERİ, SABİT TİP YATAY BAĞLANTILI, DÖRT KUTUPLU, 100kA, ETU25B LSI KORUMALI, 1600-4000 AMPER AŞIRI AKIM AYARLI, 2N0+2NC YARDIMCI KONTAKLI | 63718 | 1 | https://mall.industry.siemens.com/mall/en/WW/Catalog/Product/3WL1340-4CB42-1AA2 | LP
3WL1340-4CB46-1AA2 | SENTRON WL SERİSİ AÇIK TİP GÜÇ ŞALTERİ, ÇEKMECELİ TİP YATAY BAĞLANTILI, DÖRT KUTUPLU, 100kA, ETU25B LSI KORUMALI, 1600-4000 AMPER AŞIRI AKIM AYARLI, 2N0+2NC YARDIMCI KONTAKLI | 80543 | 1 | https://mall.industry.siemens.com/mall/en/WW/Catalog/Product/3WL1340-4CB46-1AA2 | LP
3WL1340-4DG32-1AA2 | SENTRON WL SERİSİ AÇIK TİP GÜÇ ŞALTERİ, SABİT TİP YATAY BAĞLANTILI, ÜÇ KUTUPLU, 100kA, ETU27B LSING KORUMALI, 1600-4000 AMPER AŞIRI AKIM AYARLI, 2N0+2NC YARDIMCI KONTAKLI | 47288 | 1 | https://mall.industry.siemens.com/mall/en/WW/Catalog/Product/3WL1340-4DG32-1AA2 | LP
3WL1340-4DG32-4GN2 | SENTRON WL SERİSİ AÇIK TİP GÜÇ ŞALTERİ, SABİT TİP; 3P; 4000A; 100KA; AŞIRI AKIM AYARLI, 2N0+2NC YARDIMCI KONTAKLI | 52296 | 1 | https://mall.industry.siemens.com/mall/en/WW/Catalog/Product/3WL1340-4DG32-4GN2 | LP
3WL1340-4DG32-4GN2-ZC22K07T40 | SENTRON WL SERİSİ AÇIK TİP GÜÇ ŞALTERİ, SABİT TİP YATAY BAĞLANTILI, ÜÇ KUTUPLU, 100kA, ETU27B LSING KORUMALI, 1600-4000 AMPER AŞIRI AKIM AYARLI, 2N0+2NC YARDIMCI KONTAKLI, Z OPSIYON C22K07T40 | 53734 | 1 | https://mall.industry.siemens.com/mall/en/WW/Catalog/Product/3WL1340-4DG32-4GN2-ZC22K07T40 | LP
3WL1340-4DG36-1AA2 | SENTRON WL SERİSİ AÇIK TİP GÜÇ ŞALTERİ, ÇEKMECELİ TİP YATAY BAĞLANTILI, ÜÇ KUTUPLU, 100kA, ETU27B LSING KORUMALI, 1600-4000 AMPER AŞIRI AKIM AYARLI, 2N0+2NC YARDIMCI KONTAKLI | 59115 | 1 | https://mall.industry.siemens.com/mall/en/WW/Catalog/Product/3WL1340-4DG36-1AA2 | LP
3WL1340-4DG36-1AA2-ZR21T40 | SENTRON WL SERİSİ AÇIK TİP GÜÇ ŞALTERİ,ÜÇ KUTUPLU,100kAÇEKMECELİ TİP,4000 AMPER,ETU27BLSING KORUMALI,YATAY BAĞLANTILI, 2N0+2NC YARDIMCI KONTAKLI | 60562 | 1 | https://mall.industry.siemens.com/mall/en/WW/Catalog/Product/3WL1340-4DG36-1AA2-ZR21T40 | LP
3WL1340-4DG36-5FA4 | SENTRON WL SERİSİ AÇIK TİP GÜÇ ŞALTERİ, ÇEKMECELİ TİP; 3P; 4000A; 100KA; AŞIRI AKIM AYARLI, 2N0+2NC YARDIMCI KONTAKLI | 63860 | 1 | https://mall.industry.siemens.com/mall/en/WW/Catalog/Product/3WL1340-4DG36-5FA4 | LP
3WL1340-4DG36-5FA4-ZC01C22K07R16R21 | SENTRON WL SERİSİ AÇIK TİP GÜÇ ŞALTERİ, ÇEKMECELİ TİP YATAY BAĞLANTILI, ÜÇ KUTUPLU, 100kA, ETU27B LSING KORUMALI, 1600-4000 AMPER AŞIRI AKIM AYARLI, 2N0+2NC YARDIMCI KONTAKLI, Z OPSIYON C01C22K07R16R21 | 68261 | 1 | https://mall.industry.siemens.com/mall/en/WW/Catalog/Product/3WL1340-4DG36-5FA4-ZC01C22K07R16R21 | LP
3WL1340-4DG38-1AA2 | SENTRON WL SERİSİ AÇIK TİP GÜÇ ŞALTERİ, ÇEKMECELİ TİP FLANŞ BAĞLANTILI, ÜÇ KUTUPLU, 100kA, ETU27B LSING KORUMALI, 1600-4000 AMPER AŞIRI AKIM AYARLI, 2N0+2NC YARDIMCI KONTAKLI | 59115 | 1 | https://mall.industry.siemens.com/mall/en/WW/Catalog/Product/3WL1340-4DG38-1AA2 | LP
3WL1340-4DG42-1AA2 | SENTRON WL SERİSİ AÇIK TİP GÜÇ ŞALTERİ, SABİT TİP YATAY BAĞLANTILI, DÖRT KUTUPLU, 100kA, ETU27B LSING KORUMALI, 1600-4000 AMPER AŞIRI AKIM AYARLI, 2N0+2NC YARDIMCI KONTAKLI | 65516 | 1 | https://mall.industry.siemens.com/mall/en/WW/Catalog/Product/3WL1340-4DG42-1AA2 | LP
3WL1340-4DG42-4GN2 | SENTRON WL SERİSİ AÇIK TİP GÜÇ ŞALTERİ, SABİT TİP; 4P; 4000A; 100KA; AŞIRI AKIM AYARLI, 2N0+2NC YARDIMCI KONTAKLI | 70524 | 1 | https://mall.industry.siemens.com/mall/en/WW/Catalog/Product/3WL1340-4DG42-4GN2 | LP
3WL1340-4DG42-4GN2-ZC22K07T40 | SENTRON WL SERİSİ AÇIK TİP GÜÇ ŞALTERİ, SABİT TİP YATAY BAĞLANTILI, DÖRT KUTUPLU, 100kA, ETU27B LSING KORUMALI, 1600-4000 AMPER AŞIRI AKIM AYARLI, 2N0+2NC YARDIMCI KONTAKLI, Z OPSIYON C22K07T40 | 71962 | 1 | https://mall.industry.siemens.com/mall/en/WW/Catalog/Product/3WL1340-4DG42-4GN2-ZC22K07T40 | LP
3WL1340-4DG46-1AA2 | SENTRON WL SERİSİ AÇIK TİP GÜÇ ŞALTERİ, ÇEKMECELİ TİP YATAY BAĞLANTILI, DÖRT KUTUPLU, 100kA, ETU27B LSING KORUMALI, 1600-4000 AMPER AŞIRI AKIM AYARLI, 2N0+2NC YARDIMCI KONTAKLI | 82341 | 1 | https://mall.industry.siemens.com/mall/en/WW/Catalog/Product/3WL1340-4DG46-1AA2 | LP
3WL1340-4EB32-1AA2 | SENTRON WL SERİSİ AÇIK TİP GÜÇ ŞALTERİ, SABİT TİP YATAY BAĞLANTILI, ÜÇ KUTUPLU, 100kA, ETU45B LSIN KORUMALI, 1600-4000 AMPER AŞIRI AKIM AYARLI, 2N0+2NC YARDIMCI KONTAKLI | 46298 | 1 | https://mall.industry.siemens.com/mall/en/WW/Catalog/Product/3WL1340-4EB32-1AA2 | LP
3WL1340-4EB36-1AA2 | SENTRON WL SERİSİ AÇIK TİP GÜÇ ŞALTERİ, ÇEKMECELİ TİP YATAY BAĞLANTILI, ÜÇ KUTUPLU, 100kA, ETU45B LSIN KORUMALI, 1600-4000 AMPER AŞIRI AKIM AYARLI, 2N0+2NC YARDIMCI KONTAKLI | 58125 | 1 | https://mall.industry.siemens.com/mall/en/WW/Catalog/Product/3WL1340-4EB36-1AA2 | LP
3WL1340-4EB38-1AA2 | SENTRON WL SERİSİ AÇIK TİP GÜÇ ŞALTERİ, ÇEKMECELİ TİP FLANŞ BAĞLANTILI, ÜÇ KUTUPLU, 100kA, ETU45B LSIN KORUMALI, 1600-4000 AMPER AŞIRI AKIM AYARLI, 2N0+2NC YARDIMCI KONTAKLI | 58125 | 1 | https://mall.industry.siemens.com/mall/en/WW/Catalog/Product/3WL1340-4EB38-1AA2 | LP
3WL1340-4EB42-1AA2 | SENTRON WL SERİSİ AÇIK TİP GÜÇ ŞALTERİ, SABİT TİP YATAY BAĞLANTILI, DÖRT KUTUPLU, 100kA, ETU45B LSIN KORUMALI, 1600-4000 AMPER AŞIRI AKIM AYARLI, 2N0+2NC YARDIMCI KONTAKLI | 64526 | 1 | https://mall.industry.siemens.com/mall/en/WW/Catalog/Product/3WL1340-4EB42-1AA2 | LP
3WL1340-4EB46-1AA2 | SENTRON WL SERİSİ AÇIK TİP GÜÇ ŞALTERİ, ÇEKMECELİ TİP YATAY BAĞLANTILI, DÖRT KUTUPLU, 100kA, ETU45B LSIN KORUMALI, 1600-4000 AMPER AŞIRI AKIM AYARLI, 2N0+2NC YARDIMCI KONTAKLI | 81351 | 1 | https://mall.industry.siemens.com/mall/en/WW/Catalog/Product/3WL1340-4EB46-1AA2 | LP
3WL1340-4EG32-1AA2 | SENTRON WL SERİSİ AÇIK TİP GÜÇ ŞALTERİ, SABİT TİP YATAY BAĞLANTILI, ÜÇ KUTUPLU, 100kA, ETU45B LSING KORUMALI, 1600-4000 AMPER AŞIRI AKIM AYARLI, 2N0+2NC YARDIMCI KONTAKLI | 48406 | 1 | https://mall.industry.siemens.com/mall/en/WW/Catalog/Product/3WL1340-4EG32-1AA2 | LP
3WL1340-4EG36-1AA2 | SENTRON WL SERİSİ AÇIK TİP GÜÇ ŞALTERİ, ÇEKMECELİ TİP YATAY BAĞLANTILI, ÜÇ KUTUPLU, 100kA, ETU45B LSING KORUMALI, 1600-4000 AMPER AŞIRI AKIM AYARLI, 2N0+2NC YARDIMCI KONTAKLI | 60233 | 1 | https://mall.industry.siemens.com/mall/en/WW/Catalog/Product/3WL1340-4EG36-1AA2 | LP
3WL1340-4EG38-1AA2 | SENTRON WL SERİSİ AÇIK TİP GÜÇ ŞALTERİ, ÇEKMECELİ TİP FLANŞ BAĞLANTILI, ÜÇ KUTUPLU, 100kA, ETU45B LSING KORUMALI, 1600-4000 AMPER AŞIRI AKIM AYARLI, 2N0+2NC YARDIMCI KONTAKLI | 60233 | 1 | https://mall.industry.siemens.com/mall/en/WW/Catalog/Product/3WL1340-4EG38-1AA2 | LP
3WL1340-4EG42-1AA2 | SENTRON WL SERİSİ AÇIK TİP GÜÇ ŞALTERİ, SABİT TİP YATAY BAĞLANTILI, DÖRT KUTUPLU, 100kA, ETU45B LSING KORUMALI, 1600-4000 AMPER AŞIRI AKIM AYARLI, 2N0+2NC YARDIMCI KONTAKLI | 66634 | 1 | https://mall.industry.siemens.com/mall/en/WW/Catalog/Product/3WL1340-4EG42-1AA2 | LP
3WL1340-4EG46-1AA2 | SENTRON WL SERİSİ AÇIK TİP GÜÇ ŞALTERİ, ÇEKMECELİ TİP YATAY BAĞLANTILI, DÖRT KUTUPLU, 100kA, ETU45B LSING KORUMALI, 1600-4000 AMPER AŞIRI AKIM AYARLI, 2N0+2NC YARDIMCI KONTAKLI | 83459 | 1 | https://mall.industry.siemens.com/mall/en/WW/Catalog/Product/3WL1340-4EG46-1AA2 | LP
3WL1340-4FB32-1AA2 | SENTRON WL SERİSİ AÇIK TİP GÜÇ ŞALTERİ, SABİT TİP YATAY BAĞLANTILI, ÜÇ KUTUPLU, 100kA, ETU45B LSIN KORUMALI, 4 SATIR LCD EKRANLI, 1600-4000 AMPER AŞIRI AKIM AYARLI, 2N0+2NC YARDIMCI KONTAKLI | 47045 | 1 | https://mall.industry.siemens.com/mall/en/WW/Catalog/Product/3WL1340-4FB32-1AA2 | LP
3WL1340-4FB36-1AA2 | SENTRON WL SERİSİ AÇIK TİP GÜÇ ŞALTERİ, ÇEKMECELİ TİP YATAY BAĞLANTILI, ÜÇ KUTUPLU, 100kA, ETU45B LSIN KORUMALI, 4 SATIR LCD EKRANLI, 1600-4000 AMPER AŞIRI AKIM AYARLI, 2N0+2NC YARDIMCI KONTAKLI | 58872 | 1 | https://mall.industry.siemens.com/mall/en/WW/Catalog/Product/3WL1340-4FB36-1AA2 | LP
3WL1340-4FB38-1AA2 | SENTRON WL SERİSİ AÇIK TİP GÜÇ ŞALTERİ, ÇEKMECELİ TİP FLANŞ BAĞLANTILI, ÜÇ KUTUPLU, 100kA, ETU45B LSIN KORUMALI, 4 SATIR LCD EKRANLI, 1600-4000 AMPER AŞIRI AKIM AYARLI, 2N0+2NC YARDIMCI KONTAKLI | 58872 | 1 | https://mall.industry.siemens.com/mall/en/WW/Catalog/Product/3WL1340-4FB38-1AA2 | LP
3WL1340-4FB42-1AA2 | SENTRON WL SERİSİ AÇIK TİP GÜÇ ŞALTERİ, SABİT TİP YATAY BAĞLANTILI, DÖRT KUTUPLU, 100kA, ETU45B LSIN KORUMALI, 4 SATIR LCD EKRANLI, 1600-4000 AMPER AŞIRI AKIM AYARLI, 2N0+2NC YARDIMCI KONTAKLI | 65273 | 1 | https://mall.industry.siemens.com/mall/en/WW/Catalog/Product/3WL1340-4FB42-1AA2 | LP
3WL1340-4FB46-1AA2 | SENTRON WL SERİSİ AÇIK TİP GÜÇ ŞALTERİ, ÇEKMECELİ TİP YATAY BAĞLANTILI, DÖRT KUTUPLU, 100kA, ETU45B LSIN KORUMALI, 4 SATIR LCD EKRANLI, 1600-4000 AMPER AŞIRI AKIM AYARLI, 2N0+2NC YARDIMCI KONTAKLI | 82098 | 1 | https://mall.industry.siemens.com/mall/en/WW/Catalog/Product/3WL1340-4FB46-1AA2 | LP
3WL1340-4FG32-1AA2 | SENTRON WL SERİSİ AÇIK TİP GÜÇ ŞALTERİ, SABİT TİP YATAY BAĞLANTILI, ÜÇ KUTUPLU, 100kA, ETU45B LSING KORUMALI, 4 SATIR LCD EKRANLI, 1600-4000 AMPER AŞIRI AKIM AYARLI, 2N0+2NC YARDIMCI KONTAKLI | 49224 | 1 | https://mall.industry.siemens.com/mall/en/WW/Catalog/Product/3WL1340-4FG32-1AA2 | LP
3WL1340-4FG32-4GA2 | SENTRON WL SERİSİ AÇIK TİP GÜÇ ŞALTERİ, SABİT TİP; 3P; 4000A; 100KA; AŞIRI AKIM AYARLI, 2N0+2NC YARDIMCI KONTAKLI | 53269 | 1 | https://mall.industry.siemens.com/mall/en/WW/Catalog/Product/3WL1340-4FG32-4GA2 | LP
3WL1340-4FG32-4GA2-ZF02 | SENTRON WL SERİSİ AÇIK TİP GÜÇ ŞALTERİ, SABİT TİP YATAY BAĞLANTILI, ÜÇ KUTUPLU, 100kA, ETU45B LSING KORUMALI, 4 SATIR LCD EKRANLI, 1600-4000 AMPER AŞIRI AKIM AYARLI, 2N0+2NC YARDIMCI KONTAKLI, Z OPSIYON F02 | 58850 | 1 | https://mall.industry.siemens.com/mall/en/WW/Catalog/Product/3WL1340-4FG32-4GA2-ZF02 | LP
3WL1340-4FG36-1AA2 | SENTRON WL SERİSİ AÇIK TİP GÜÇ ŞALTERİ, ÇEKMECELİ TİP YATAY BAĞLANTILI, ÜÇ KUTUPLU, 100kA, ETU45B LSING KORUMALI, 4 SATIR LCD EKRANLI, 1600-4000 AMPER AŞIRI AKIM AYARLI, 2N0+2NC YARDIMCI KONTAKLI | 61051 | 1 | https://mall.industry.siemens.com/mall/en/WW/Catalog/Product/3WL1340-4FG36-1AA2 | LP
3WL1340-4FG38-1AA2 | SENTRON WL SERİSİ AÇIK TİP GÜÇ ŞALTERİ, ÇEKMECELİ TİP FLANŞ BAĞLANTILI, ÜÇ KUTUPLU, 100kA, ETU45B LSING KORUMALI, 4 SATIR LCD EKRANLI, 1600-4000 AMPER AŞIRI AKIM AYARLI, 2N0+2NC YARDIMCI KONTAKLI | 61051 | 1 | https://mall.industry.siemens.com/mall/en/WW/Catalog/Product/3WL1340-4FG38-1AA2 | LP
3WL1340-4FG42-1AA2 | SENTRON WL SERİSİ AÇIK TİP GÜÇ ŞALTERİ, SABİT TİP YATAY BAĞLANTILI, DÖRT KUTUPLU, 100kA, ETU45B LSING KORUMALI, 4 SATIR LCD EKRANLI, 1600-4000 AMPER AŞIRI AKIM AYARLI, 2N0+2NC YARDIMCI KONTAKLI | 67452 | 1 | https://mall.industry.siemens.com/mall/en/WW/Catalog/Product/3WL1340-4FG42-1AA2 | LP
3WL1340-4FG46-1AA2 | SENTRON WL SERİSİ AÇIK TİP GÜÇ ŞALTERİ, ÇEKMECELİ TİP YATAY BAĞLANTILI, DÖRT KUTUPLU, 100kA, ETU45B LSING KORUMALI, 4 SATIR LCD EKRANLI, 1600-4000 AMPER AŞIRI AKIM AYARLI, 2N0+2NC YARDIMCI KONTAKLI | 84277 | 1 | https://mall.industry.siemens.com/mall/en/WW/Catalog/Product/3WL1340-4FG46-1AA2 | LP
3WL1350-4CB32-1AA2 | SENTRON WL SERİSİ AÇIK TİP GÜÇ ŞALTERİ, SABİT TİP YATAY BAĞLANTILI, ÜÇ KUTUPLU, 100kA, ETU25B LSI KORUMALI, 2000-5000 AMPER AŞIRI AKIM AYARLI, 2N0+2NC YARDIMCI KONTAKLI | 70325 | 1 | https://mall.industry.siemens.com/mall/en/WW/Catalog/Product/3WL1350-4CB32-1AA2 | LP
3WL1350-4CB32-4GA2 | SENTRON WL SERİSİ AÇIK TİP GÜÇ ŞALTERİ, SABİT TİP YATAY BAĞLANTILI, ÜÇ KUTUPLU, 100kA, ETU25B LSI KORUMALI, 2000-5000 AMPER AŞIRI AKIM AYARLI, 2N0+2NC YARDIMCI KONTAKLI | 74726 | 1 | https://mall.industry.siemens.com/mall/en/WW/Catalog/Product/3WL1350-4CB32-4GA2 | LP
3WL1350-4CB36-1AA2 | SENTRON WL SERİSİ AÇIK TİP GÜÇ ŞALTERİ, ÇEKMECELİ TİP YATAY BAĞLANTILI, ÜÇ KUTUPLU, 100kA, ETU25B LSI KORUMALI, 2000-5000 AMPER AŞIRI AKIM AYARLI, 2N0+2NC YARDIMCI KONTAKLI | 88532 | 1 | https://mall.industry.siemens.com/mall/en/WW/Catalog/Product/3WL1350-4CB36-1AA2 | LP
3WL1350-4CB36-4GA4 | SENTRON WL SERİSİ AÇIK TİP GÜÇ ŞALTERİ,ÜÇ KUTUPLU,100kAÇEKMECELİ TİP,5000 AMPER,ETU25B, LSI KORUMALI,YATAY BAĞLANTILI, 4N0+4NC YARDIMCI KONTAKLI | 93633 | 1 | https://mall.industry.siemens.com/mall/en/WW/Catalog/Product/3WL1350-4CB36-4GA4 | LP
3WL1350-4CB42-1AA2 | SENTRON WL SERİSİ AÇIK TİP GÜÇ ŞALTERİ, SABİT TİP YATAY BAĞLANTILI, DÖRT KUTUPLU, 100kA, ETU25B LSI KORUMALI, 2000-5000 AMPER AŞIRI AKIM AYARLI, 2N0+2NC YARDIMCI KONTAKLI | 98897 | 1 | https://mall.industry.siemens.com/mall/en/WW/Catalog/Product/3WL1350-4CB42-1AA2 | LP
3WL1350-4CB46-1AA2 | SENTRON WL SERİSİ AÇIK TİP GÜÇ ŞALTERİ, ÇEKMECELİ TİP YATAY BAĞLANTILI, DÖRT KUTUPLU, 100kA, ETU25B LSI KORUMALI, 2000-5000 AMPER AŞIRI AKIM AYARLI, 2N0+2NC YARDIMCI KONTAKLI | 124793 | 1 | https://mall.industry.siemens.com/mall/en/WW/Catalog/Product/3WL1350-4CB46-1AA2 | LP
3WL1350-4DG32-1AA2 | SENTRON WL SERİSİ AÇIK TİP GÜÇ ŞALTERİ, SABİT TİP YATAY BAĞLANTILI, ÜÇ KUTUPLU, 100kA, ETU27B LSING KORUMALI, 2000-5000 AMPER AŞIRI AKIM AYARLI, 2N0+2NC YARDIMCI KONTAKLI | 72479 | 1 | https://mall.industry.siemens.com/mall/en/WW/Catalog/Product/3WL1350-4DG32-1AA2 | LP
3WL1350-4DG36-1AA2 | SENTRON WL SERİSİ AÇIK TİP GÜÇ ŞALTERİ, ÇEKMECELİ TİP YATAY BAĞLANTILI, ÜÇ KUTUPLU, 100kA, ETU27B LSING KORUMALI, 2000-5000 AMPER AŞIRI AKIM AYARLI, 2N0+2NC YARDIMCI KONTAKLI | 90686 | 1 | https://mall.industry.siemens.com/mall/en/WW/Catalog/Product/3WL1350-4DG36-1AA2 | LP
3WL1350-4DG42-1AA2 | SENTRON WL SERİSİ AÇIK TİP GÜÇ ŞALTERİ, SABİT TİP YATAY BAĞLANTILI, DÖRT KUTUPLU, 100kA, ETU27B LSING KORUMALI, 2000-5000 AMPER AŞIRI AKIM AYARLI, 2N0+2NC YARDIMCI KONTAKLI | 100695 | 1 | https://mall.industry.siemens.com/mall/en/WW/Catalog/Product/3WL1350-4DG42-1AA2 | LP
3WL1350-4DG46-1AA2 | SENTRON WL SERİSİ AÇIK TİP GÜÇ ŞALTERİ, ÇEKMECELİ TİP YATAY BAĞLANTILI, DÖRT KUTUPLU, 100kA, ETU27B LSING KORUMALI, 2000-5000 AMPER AŞIRI AKIM AYARLI, 2N0+2NC YARDIMCI KONTAKLI | 126591 | 1 | https://mall.industry.siemens.com/mall/en/WW/Catalog/Product/3WL1350-4DG46-1AA2 | LP
3WL1350-4EB32-1AA2 | SENTRON WL SERİSİ AÇIK TİP GÜÇ ŞALTERİ, SABİT TİP YATAY BAĞLANTILI, ÜÇ KUTUPLU, 100kA, ETU45B LSIN KORUMALI, 2000-5000 AMPER AŞIRI AKIM AYARLI, 2N0+2NC YARDIMCI KONTAKLI | 71489 | 1 | https://mall.industry.siemens.com/mall/en/WW/Catalog/Product/3WL1350-4EB32-1AA2 | LP
3WL1350-4EB36-1AA2 | SENTRON WL SERİSİ AÇIK TİP GÜÇ ŞALTERİ, ÇEKMECELİ TİP YATAY BAĞLANTILI, ÜÇ KUTUPLU, 100kA, ETU45B LSIN KORUMALI, 2000-5000 AMPER AŞIRI AKIM AYARLI, 2N0+2NC YARDIMCI KONTAKLI | 89696 | 1 | https://mall.industry.siemens.com/mall/en/WW/Catalog/Product/3WL1350-4EB36-1AA2 | LP
3WL1350-4EB42-1AA2 | SENTRON WL SERİSİ AÇIK TİP GÜÇ ŞALTERİ, SABİT TİP YATAY BAĞLANTILI, DÖRT KUTUPLU, 100kA, ETU45B LSIN KORUMALI, 2000-5000 AMPER AŞIRI AKIM AYARLI, 2N0+2NC YARDIMCI KONTAKLI | 99705 | 1 | https://mall.industry.siemens.com/mall/en/WW/Catalog/Product/3WL1350-4EB42-1AA2 | LP
3WL1350-4EB46-1AA2 | SENTRON WL SERİSİ AÇIK TİP GÜÇ ŞALTERİ, ÇEKMECELİ TİP YATAY BAĞLANTILI, DÖRT KUTUPLU, 100kA, ETU45B LSIN KORUMALI, 2000-5000 AMPER AŞIRI AKIM AYARLI, 2N0+2NC YARDIMCI KONTAKLI | 125601 | 1 | https://mall.industry.siemens.com/mall/en/WW/Catalog/Product/3WL1350-4EB46-1AA2 | LP
3WL1350-4EG32-1AA2 | SENTRON WL SERİSİ AÇIK TİP GÜÇ ŞALTERİ, SABİT TİP YATAY BAĞLANTILI, ÜÇ KUTUPLU, 100kA, ETU45B LSING KORUMALI, 2000-5000 AMPER AŞIRI AKIM AYARLI, 2N0+2NC YARDIMCI KONTAKLI | 73597 | 1 | https://mall.industry.siemens.com/mall/en/WW/Catalog/Product/3WL1350-4EG32-1AA2 | LP
3WL1350-4EG36-1AA2 | SENTRON WL SERİSİ AÇIK TİP GÜÇ ŞALTERİ, ÇEKMECELİ TİP YATAY BAĞLANTILI, ÜÇ KUTUPLU, 100kA, ETU45B LSING KORUMALI, 2000-5000 AMPER AŞIRI AKIM AYARLI, 2N0+2NC YARDIMCI KONTAKLI | 91804 | 1 | https://mall.industry.siemens.com/mall/en/WW/Catalog/Product/3WL1350-4EG36-1AA2 | LP
3WL1350-4EG42-1AA2 | SENTRON WL SERİSİ AÇIK TİP GÜÇ ŞALTERİ, SABİT TİP YATAY BAĞLANTILI, DÖRT KUTUPLU, 100kA, ETU45B LSING KORUMALI, 2000-5000 AMPER AŞIRI AKIM AYARLI, 2N0+2NC YARDIMCI KONTAKLI | 101813 | 1 | https://mall.industry.siemens.com/mall/en/WW/Catalog/Product/3WL1350-4EG42-1AA2 | LP
3WL1350-4EG46-1AA2 | SENTRON WL SERİSİ AÇIK TİP GÜÇ ŞALTERİ, ÇEKMECELİ TİP YATAY BAĞLANTILI, DÖRT KUTUPLU, 100kA, ETU45B LSING KORUMALI, 2000-5000 AMPER AŞIRI AKIM AYARLI, 2N0+2NC YARDIMCI KONTAKLI | 127709 | 1 | https://mall.industry.siemens.com/mall/en/WW/Catalog/Product/3WL1350-4EG46-1AA2 | LP
3WL1350-4FB32-1AA2 | SENTRON WL SERİSİ AÇIK TİP GÜÇ ŞALTERİ, SABİT TİP YATAY BAĞLANTILI, ÜÇ KUTUPLU, 100kA, ETU45B LSIN KORUMALI, 4 SATIR LCD EKRANLI, 2000-5000 AMPER AŞIRI AKIM AYARLI, 2N0+2NC YARDIMCI KONTAKLI | 72236 | 1 | https://mall.industry.siemens.com/mall/en/WW/Catalog/Product/3WL1350-4FB32-1AA2 | LP
3WL1350-4FB36-1AA2 | SENTRON WL SERİSİ AÇIK TİP GÜÇ ŞALTERİ, ÇEKMECELİ TİP YATAY BAĞLANTILI, ÜÇ KUTUPLU, 100kA, ETU45B LSIN KORUMALI, 4 SATIR LCD EKRANLI, 2000-5000 AMPER AŞIRI AKIM AYARLI, 2N0+2NC YARDIMCI KONTAKLI | 90443 | 1 | https://mall.industry.siemens.com/mall/en/WW/Catalog/Product/3WL1350-4FB36-1AA2 | LP
3WL1350-4FB42-1AA2 | SENTRON WL SERİSİ AÇIK TİP GÜÇ ŞALTERİ, SABİT TİP YATAY BAĞLANTILI, DÖRT KUTUPLU, 100kA, ETU45B LSIN KORUMALI, 4 SATIR LCD EKRANLI, 2000-5000 AMPER AŞIRI AKIM AYARLI, 2N0+2NC YARDIMCI KONTAKLI | 100452 | 1 | https://mall.industry.siemens.com/mall/en/WW/Catalog/Product/3WL1350-4FB42-1AA2 | LP
3WL1350-4FB46-1AA2 | SENTRON WL SERİSİ AÇIK TİP GÜÇ ŞALTERİ, ÇEKMECELİ TİP YATAY BAĞLANTILI, DÖRT KUTUPLU, 100kA, ETU45B LSIN KORUMALI, 4 SATIR LCD EKRANLI, 2000-5000 AMPER AŞIRI AKIM AYARLI, 2N0+2NC YARDIMCI KONTAKLI | 126348 | 1 | https://mall.industry.siemens.com/mall/en/WW/Catalog/Product/3WL1350-4FB46-1AA2 | LP
3WL1350-4FG32-1AA2 | SENTRON WL SERİSİ AÇIK TİP GÜÇ ŞALTERİ, SABİT TİP YATAY BAĞLANTILI, ÜÇ KUTUPLU, 100kA, ETU45B LSING KORUMALI, 4 SATIR LCD EKRANLI, 2000-5000 AMPER AŞIRI AKIM AYARLI, 2N0+2NC YARDIMCI KONTAKLI | 74415 | 1 | https://mall.industry.siemens.com/mall/en/WW/Catalog/Product/3WL1350-4FG32-1AA2 | LP
3WL1350-4FG36-1AA2 | SENTRON WL SERİSİ AÇIK TİP GÜÇ ŞALTERİ, ÇEKMECELİ TİP YATAY BAĞLANTILI, ÜÇ KUTUPLU, 100kA, ETU45B LSING KORUMALI, 4 SATIR LCD EKRANLI, 2000-5000 AMPER AŞIRI AKIM AYARLI, 2N0+2NC YARDIMCI KONTAKLI | 92622 | 1 | https://mall.industry.siemens.com/mall/en/WW/Catalog/Product/3WL1350-4FG36-1AA2 | LP
3WL1350-4FG42-1AA2 | SENTRON WL SERİSİ AÇIK TİP GÜÇ ŞALTERİ, SABİT TİP YATAY BAĞLANTILI, DÖRT KUTUPLU, 100kA, ETU45B LSING KORUMALI, 4 SATIR LCD EKRANLI, 2000-5000 AMPER AŞIRI AKIM AYARLI, 2N0+2NC YARDIMCI KONTAKLI | 102631 | 1 | https://mall.industry.siemens.com/mall/en/WW/Catalog/Product/3WL1350-4FG42-1AA2 | LP
3WL1350-4FG46-1AA2 | SENTRON WL SERİSİ AÇIK TİP GÜÇ ŞALTERİ, ÇEKMECELİ TİP YATAY BAĞLANTILI, DÖRT KUTUPLU, 100kA, ETU45B LSING KORUMALI, 4 SATIR LCD EKRANLI, 2000-5000 AMPER AŞIRI AKIM AYARLI, 2N0+2NC YARDIMCI KONTAKLI | 128527 | 1 | https://mall.industry.siemens.com/mall/en/WW/Catalog/Product/3WL1350-4FG46-1AA2 | LP
3WL1363-4CB31-1AA2 | SENTRON WL SERİSİ AÇIK TİP GÜÇ ŞALTERİ, SABİT TİP DİKEY BAĞLANTILI, ÜÇ KUTUPLU, 100kA, ETU25B LSI KORUMALI, 2500-6300 AMPER AŞIRI AKIM AYARLI, 2N0+2NC YARDIMCI KONTAKLI | 93061 | 1 | https://mall.industry.siemens.com/mall/en/WW/Catalog/Product/3WL1363-4CB31-1AA2 | LP
3WL1363-4CB37-1AA2 | SENTRON WL SERİSİ AÇIK TİP GÜÇ ŞALTERİ, ÇEKMECELİ TİP DİKEY BAĞLANTILI, ÜÇ KUTUPLU, 100kA, ETU25B LSI KORUMALI, 2500-6300 AMPER AŞIRI AKIM AYARLI, 2N0+2NC YARDIMCI KONTAKLI | 116982 | 1 | https://mall.industry.siemens.com/mall/en/WW/Catalog/Product/3WL1363-4CB37-1AA2 | LP
3WL1363-4CB37-1AA2-ZR21T40 | SENTRON WL SERİSİ AÇIK TİP GÜÇ ŞALTERİ, ÇEKMECELİ TİP DİKEY BAĞLANTILI, ÜÇ KUTUPLU, 100kA, ETU25B LSI KORUMALI, 2500-6300 AMPER AŞIRI AKIM AYARLI, 2N0+2NC YARDIMCI KONTAKLI, Z OPSIYON -ZR21T40 | 118785 | 1 | https://mall.industry.siemens.com/mall/en/WW/Catalog/Product/3WL1363-4CB37-1AA2-ZR21T40 | LP
3WL1363-4CB37-4GS2 | SENTRON WL SERİSİ AÇIK TİP GÜÇ ŞALTERİ,ÜÇ KUTUPLU,100kAÇEKMECELİ TİP,6300 AMPER,ETU25B, LSI KORUMALI,DİKEY BAĞLANTILI, 2N0+2NC YARDIMCI KONTAKLI | 123132 | 1 | https://mall.industry.siemens.com/mall/en/WW/Catalog/Product/3WL1363-4CB37-4GS2 | LP
3WL1363-4CB37-4GS2-ZC22T40 | SENTRON WL SERİSİ AÇIK TİP GÜÇ ŞALTERİ,ÜÇ KUTUPLU,100kAÇEKMECELİ TİP,6300 AMPER,ETU25B, LSI KORUMALI,DİKEY BAĞLANTILI, 2N0+2NC YARDIMCI KONTAKLI | 123996 | 1 | https://mall.industry.siemens.com/mall/en/WW/Catalog/Product/3WL1363-4CB37-4GS2-ZC22T40 | LP
3WL1363-4CB41-1AA2 | SENTRON WL SERİSİ AÇIK TİP GÜÇ ŞALTERİ, SABİT TİP DİKEY BAĞLANTILI, DÖRT KUTUPLU, 100kA, ETU25B LSI KORUMALI, 2500-6300 AMPER AŞIRI AKIM AYARLI, 2N0+2NC YARDIMCI KONTAKLI | 130152 | 1 | https://mall.industry.siemens.com/mall/en/WW/Catalog/Product/3WL1363-4CB41-1AA2 | LP
3WL1363-4CB47-1AA2 | SENTRON WL SERİSİ AÇIK TİP GÜÇ ŞALTERİ, ÇEKMECELİ TİP DİKEY BAĞLANTILI, DÖRT KUTUPLU, 100kA, ETU25B LSI KORUMALI, 2500-6300 AMPER AŞIRI AKIM AYARLI, 2N0+2NC YARDIMCI KONTAKLI | 164671 | 1 | https://mall.industry.siemens.com/mall/en/WW/Catalog/Product/3WL1363-4CB47-1AA2 | LP
3WL1363-4DG31-1AA2 | SENTRON WL SERİSİ AÇIK TİP GÜÇ ŞALTERİ, SABİT TİP DİKEY BAĞLANTILI, ÜÇ KUTUPLU, 100kA, ETU27B LSING KORUMALI, 2500-6300 AMPER AŞIRI AKIM AYARLI, 2N0+2NC YARDIMCI KONTAKLI | 94859 | 1 | https://mall.industry.siemens.com/mall/en/WW/Catalog/Product/3WL1363-4DG31-1AA2 | LP
3WL1363-4DG37-1AA2 | SENTRON WL SERİSİ AÇIK TİP GÜÇ ŞALTERİ, ÇEKMECELİ TİP DİKEY BAĞLANTILI, ÜÇ KUTUPLU, 100kA, ETU27B LSING KORUMALI, 2500-6300 AMPER AŞIRI AKIM AYARLI, 2N0+2NC YARDIMCI KONTAKLI | 119136 | 1 | https://mall.industry.siemens.com/mall/en/WW/Catalog/Product/3WL1363-4DG37-1AA2 | LP
3WL1363-4DG41-1AA2 | SENTRON WL SERİSİ AÇIK TİP GÜÇ ŞALTERİ, SABİT TİP DİKEY BAĞLANTILI, DÖRT KUTUPLU, 100kA, ETU27B LSING KORUMALI, 2500-6300 AMPER AŞIRI AKIM AYARLI, 2N0+2NC YARDIMCI KONTAKLI | 131950 | 1 | https://mall.industry.siemens.com/mall/en/WW/Catalog/Product/3WL1363-4DG41-1AA2 | LP
3WL1363-4DG47-1AA2 | SENTRON WL SERİSİ AÇIK TİP GÜÇ ŞALTERİ, ÇEKMECELİ TİP DİKEY BAĞLANTILI, DÖRT KUTUPLU, 100kA, ETU27B LSING KORUMALI, 2500-6300 AMPER AŞIRI AKIM AYARLI, 2N0+2NC YARDIMCI KONTAKLI | 166469 | 1 | https://mall.industry.siemens.com/mall/en/WW/Catalog/Product/3WL1363-4DG47-1AA2 | LP
3WL1363-4EB31-1AA2 | SENTRON WL SERİSİ AÇIK TİP GÜÇ ŞALTERİ, SABİT TİP DİKEY BAĞLANTILI, ÜÇ KUTUPLU, 100kA, ETU45B LSIN KORUMALI, 2500-6300 AMPER AŞIRI AKIM AYARLI, 2N0+2NC YARDIMCI KONTAKLI | 93869 | 1 | https://mall.industry.siemens.com/mall/en/WW/Catalog/Product/3WL1363-4EB31-1AA2 | LP
3WL1363-4EB37-1AA2 | SENTRON WL SERİSİ AÇIK TİP GÜÇ ŞALTERİ, ÇEKMECELİ TİP DİKEY BAĞLANTILI, ÜÇ KUTUPLU, 100kA, ETU45B LSIN KORUMALI, 2500-6300 AMPER AŞIRI AKIM AYARLI, 2N0+2NC YARDIMCI KONTAKLI | 118146 | 1 | https://mall.industry.siemens.com/mall/en/WW/Catalog/Product/3WL1363-4EB37-1AA2 | LP
3WL1363-4EB41-1AA2 | SENTRON WL SERİSİ AÇIK TİP GÜÇ ŞALTERİ, SABİT TİP DİKEY BAĞLANTILI, DÖRT KUTUPLU, 100kA, ETU45B LSIN KORUMALI, 2500-6300 AMPER AŞIRI AKIM AYARLI, 2N0+2NC YARDIMCI KONTAKLI | 130960 | 1 | https://mall.industry.siemens.com/mall/en/WW/Catalog/Product/3WL1363-4EB41-1AA2 | LP
3WL1363-4EB47-1AA2 | SENTRON WL SERİSİ AÇIK TİP GÜÇ ŞALTERİ, ÇEKMECELİ TİP DİKEY BAĞLANTILI, DÖRT KUTUPLU, 100kA, ETU45B LSIN KORUMALI, 2500-6300 AMPER AŞIRI AKIM AYARLI, 2N0+2NC YARDIMCI KONTAKLI | 165479 | 1 | https://mall.industry.siemens.com/mall/en/WW/Catalog/Product/3WL1363-4EB47-1AA2 | LP
3WL1363-4EG31-1AA2 | SENTRON WL SERİSİ AÇIK TİP GÜÇ ŞALTERİ, SABİT TİP DİKEY BAĞLANTILI, ÜÇ KUTUPLU, 100kA, ETU45B LSING KORUMALI, 2500-6300 AMPER AŞIRI AKIM AYARLI, 2N0+2NC YARDIMCI KONTAKLI | 95977 | 1 | https://mall.industry.siemens.com/mall/en/WW/Catalog/Product/3WL1363-4EG31-1AA2 | LP
3WL1363-4EG37-1AA2 | SENTRON WL SERİSİ AÇIK TİP GÜÇ ŞALTERİ, ÇEKMECELİ TİP DİKEY BAĞLANTILI, ÜÇ KUTUPLU, 100kA, ETU45B LSING KORUMALI, 2500-6300 AMPER AŞIRI AKIM AYARLI, 2N0+2NC YARDIMCI KONTAKLI | 120254 | 1 | https://mall.industry.siemens.com/mall/en/WW/Catalog/Product/3WL1363-4EG37-1AA2 | LP
3WL1363-4EG41-1AA2 | SENTRON WL SERİSİ AÇIK TİP GÜÇ ŞALTERİ, SABİT TİP DİKEY BAĞLANTILI, DÖRT KUTUPLU, 100kA, ETU45B LSING KORUMALI, 2500-6300 AMPER AŞIRI AKIM AYARLI, 2N0+2NC YARDIMCI KONTAKLI | 133068 | 1 | https://mall.industry.siemens.com/mall/en/WW/Catalog/Product/3WL1363-4EG41-1AA2 | LP
3WL1363-4EG47-1AA2 | SENTRON WL SERİSİ AÇIK TİP GÜÇ ŞALTERİ, ÇEKMECELİ TİP DİKEY BAĞLANTILI, DÖRT KUTUPLU, 100kA, ETU45B LSING KORUMALI, 2500-6300 AMPER AŞIRI AKIM AYARLI, 2N0+2NC YARDIMCI KONTAKLI | 167587 | 1 | https://mall.industry.siemens.com/mall/en/WW/Catalog/Product/3WL1363-4EG47-1AA2 | LP
3WL1363-4FB31-1AA2 | SENTRON WL SERİSİ AÇIK TİP GÜÇ ŞALTERİ, SABİT TİP DİKEY BAĞLANTILI, ÜÇ KUTUPLU, 100kA, ETU45B LSIN KORUMALI, 4 SATIR LCD EKRANLI, 2500-6300 AMPER AŞIRI AKIM AYARLI, 2N0+2NC YARDIMCI KONTAKLI | 94616 | 1 | https://mall.industry.siemens.com/mall/en/WW/Catalog/Product/3WL1363-4FB31-1AA2 | LP
3WL1363-4FB37-1AA2 | SENTRON WL SERİSİ AÇIK TİP GÜÇ ŞALTERİ, ÇEKMECELİ TİP DİKEY BAĞLANTILI, ÜÇ KUTUPLU, 100kA, ETU45B LSIN KORUMALI, 4 SATIR LCD EKRANLI, 2500-6300 AMPER AŞIRI AKIM AYARLI, 2N0+2NC YARDIMCI KONTAKLI | 118893 | 1 | https://mall.industry.siemens.com/mall/en/WW/Catalog/Product/3WL1363-4FB37-1AA2 | LP
3WL1363-4FB41-1AA2 | SENTRON WL SERİSİ AÇIK TİP GÜÇ ŞALTERİ, SABİT TİP DİKEY BAĞLANTILI, DÖRT KUTUPLU, 100kA, ETU45B LSIN KORUMALI, 4 SATIR LCD EKRANLI, 2500-6300 AMPER AŞIRI AKIM AYARLI, 2N0+2NC YARDIMCI KONTAKLI | 131707 | 1 | https://mall.industry.siemens.com/mall/en/WW/Catalog/Product/3WL1363-4FB41-1AA2 | LP
3WL1363-4FB47-1AA2 | SENTRON WL SERİSİ AÇIK TİP GÜÇ ŞALTERİ, ÇEKMECELİ TİP DİKEY BAĞLANTILI, DÖRT KUTUPLU, 100kA, ETU45B LSIN KORUMALI, 4 SATIR LCD EKRANLI, 2500-6300 AMPER AŞIRI AKIM AYARLI, 2N0+2NC YARDIMCI KONTAKLI | 166226 | 1 | https://mall.industry.siemens.com/mall/en/WW/Catalog/Product/3WL1363-4FB47-1AA2 | LP
3WL1363-4FG31-1AA2 | SENTRON WL SERİSİ AÇIK TİP GÜÇ ŞALTERİ, SABİT TİP DİKEY BAĞLANTILI, ÜÇ KUTUPLU, 100kA, ETU45B LSING KORUMALI, 4 SATIR LCD EKRANLI, 2500-6300 AMPER AŞIRI AKIM AYARLI, 2N0+2NC YARDIMCI KONTAKLI | 96795 | 1 | https://mall.industry.siemens.com/mall/en/WW/Catalog/Product/3WL1363-4FG31-1AA2 | LP
3WL1363-4FG37-1AA2 | SENTRON WL SERİSİ AÇIK TİP GÜÇ ŞALTERİ, ÇEKMECELİ TİP DİKEY BAĞLANTILI, ÜÇ KUTUPLU, 100kA, ETU45B LSING KORUMALI, 4 SATIR LCD EKRANLI, 2500-6300 AMPER AŞIRI AKIM AYARLI, 2N0+2NC YARDIMCI KONTAKLI | 121072 | 1 | https://mall.industry.siemens.com/mall/en/WW/Catalog/Product/3WL1363-4FG37-1AA2 | LP
3WL1363-4FG41-1AA2 | SENTRON WL SERİSİ AÇIK TİP GÜÇ ŞALTERİ, SABİT TİP DİKEY BAĞLANTILI, DÖRT KUTUPLU, 100kA, ETU45B LSING KORUMALI, 4 SATIR LCD EKRANLI, 2500-6300 AMPER AŞIRI AKIM AYARLI, 2N0+2NC YARDIMCI KONTAKLI | 133886 | 1 | https://mall.industry.siemens.com/mall/en/WW/Catalog/Product/3WL1363-4FG41-1AA2 | LP
3WL1363-4FG47-1AA2 | SENTRON WL SERİSİ AÇIK TİP GÜÇ ŞALTERİ, ÇEKMECELİ TİP DİKEY BAĞLANTILI, DÖRT KUTUPLU, 100kA, ETU45B LSING KORUMALI, 4 SATIR LCD EKRANLI, 2500-6300 AMPER AŞIRI AKIM AYARLI, 2N0+2NC YARDIMCI KONTAKLI | 168405 | 1 | https://mall.industry.siemens.com/mall/en/WW/Catalog/Product/3WL1363-4FG47-1AA2 | LP
3WL9111-0AA21-0AA0 | 3WL SERİSİ SENTRON AÇIK TİP TERMİK MANYETİK GÜÇ ŞALTERİ AKSESUARI, KAÇAK AKIM KORUMALI ŞALTER İÇİN NÖTR İLETKENİ KORUMASI İÇİN AKIM TRANSFORMATÖRÜ, BOY I | 1117 | 1 | https://mall.industry.siemens.com/mall/en/WW/Catalog/Product/3WL9111-0AA21-0AA0 | LP
3WL9111-0AA22-0AA0 | 3WL SERİSİ SENTRON AÇIK TİP TERMİK MANYETİK GÜÇ ŞALTERİ AKSESUARI, KAÇAK AKIM KORUMALI ŞALTER İÇİN NÖTR İLETKENİ KORUMASI İÇİN AKIM TRANSFORMATÖRÜ, BOY II | 1412 | 1 | https://mall.industry.siemens.com/mall/en/WW/Catalog/Product/3WL9111-0AA22-0AA0 | LP
3WL9111-0AA23-0AA0 | 3WL SERİSİ SENTRON AÇIK TİP TERMİK MANYETİK GÜÇ ŞALTERİ AKSESUARI, KAÇAK AKIM KORUMALI ŞALTER İÇİN NÖTR İLETKENİ KORUMASI İÇİN AKIM TRANSFORMATÖRÜ, BOY III | 1680 | 1 | https://mall.industry.siemens.com/mall/en/WW/Catalog/Product/3WL9111-0AA23-0AA0 | LP
3WL9111-0AA31-0AA0 | 3WL SERİSİ SENTRON AÇIK TİP TERMİK MANYETİK GÜÇ ŞALTERİ AKSESUARI, KAÇAK AKIM KORUMALI ŞALTER İÇİN NÖTR İLETKENİ KORUMASI İÇİN AKIM TRANSFORMATÖRÜ (BAKIR BARA BAĞLANTI PARÇASINA SAHİP) BOY I | 1334 | 1 | https://mall.industry.siemens.com/mall/en/WW/Catalog/Product/3WL9111-0AA31-0AA0 | LP
3WL9111-0AA32-0AA0 | 3WL SERİSİ SENTRON AÇIK TİP TERMİK MANYETİK GÜÇ ŞALTERİ AKSESUARI, KAÇAK AKIM KORUMALI ŞALTER İÇİN NÖTR İLETKENİ KORUMASI İÇİN AKIM TRANSFORMATÖRÜ (BAKIR BARA BAĞLANTI PARÇASINA SAHİP) BOY II | 1695 | 1 | https://mall.industry.siemens.com/mall/en/WW/Catalog/Product/3WL9111-0AA32-0AA0 | LP
3WL9111-0AA33-0AA0 | 3WL SERİSİ SENTRON AÇIK TİP TERMİK MANYETİK GÜÇ ŞALTERİ AKSESUARI, KAÇAK AKIM KORUMALI ŞALTER İÇİN NÖTR İLETKENİ KORUMASI İÇİN AKIM TRANSFORMATÖRÜ (BAKIR BARA BAĞLANTI PARÇASINA SAHİP) BOY III | 2021 | 1 | https://mall.industry.siemens.com/mall/en/WW/Catalog/Product/3WL9111-0AA33-0AA0 | LP
3WL9111-0AA51-0AA0 | SENTRON WL AÇIK TİP OTOMATİK ŞALTERLER İÇİN NOMİNAL İŞLETME AKIM MODÜLÜ, BOY I VE II İÇİN, 250A | 734 | 1 | https://mall.industry.siemens.com/mall/en/WW/Catalog/Product/3WL9111-0AA51-0AA0 | LP
3WL9111-0AA52-0AA0 | SENTRON WL AÇIK TİP OTOMATİK ŞALTERLER İÇİN NOMİNAL İŞLETME AKIM MODÜLÜ, BOY I VE II İÇİN, 315A | 734 | 1 | https://mall.industry.siemens.com/mall/en/WW/Catalog/Product/3WL9111-0AA52-0AA0 | LP
3WL9111-0AA53-0AA0 | SENTRON WL AÇIK TİP OTOMATİK ŞALTERLER İÇİN NOMİNAL İŞLETME AKIM MODÜLÜ, BOY I VE II İÇİN, 400A | 734 | 1 | https://mall.industry.siemens.com/mall/en/WW/Catalog/Product/3WL9111-0AA53-0AA0 | LP
3WL9111-0AA54-0AA0 | SENTRON WL AÇIK TİP OTOMATİK ŞALTERLER İÇİN NOMİNAL İŞLETME AKIM MODÜLÜ, BOY I VE II İÇİN, 500A | 734 | 1 | https://mall.industry.siemens.com/mall/en/WW/Catalog/Product/3WL9111-0AA54-0AA0 | LP
3WL9111-0AA55-0AA0 | SENTRON WL AÇIK TİP OTOMATİK ŞALTERLER İÇİN NOMİNAL İŞLETME AKIM MODÜLÜ, BOY I VE II İÇİN, 630A | 734 | 1 | https://mall.industry.siemens.com/mall/en/WW/Catalog/Product/3WL9111-0AA55-0AA0 | LP
3WL9111-0AA56-0AA0 | SENTRON WL AÇIK TİP OTOMATİK ŞALTERLER İÇİN NOMİNAL İŞLETME AKIM MODÜLÜ, BOY I VE II İÇİN, 800A | 734 | 1 | https://mall.industry.siemens.com/mall/en/WW/Catalog/Product/3WL9111-0AA56-0AA0 | LP
3WL9111-0AA57-0AA0 | SENTRON WL AÇIK TİP OTOMATİK ŞALTERLER İÇİN NOMİNAL İŞLETME AKIM MODÜLÜ, BOY I VE II İÇİN, 1000A | 734 | 1 | https://mall.industry.siemens.com/mall/en/WW/Catalog/Product/3WL9111-0AA57-0AA0 | LP
3WL9111-0AA58-0AA0 | SENTRON WL AÇIK TİP OTOMATİK ŞALTERLER İÇİN NOMİNAL İŞLETME AKIM MODÜLÜ, BOY I, II VE III İÇİN, 1250A | 734 | 1 | https://mall.industry.siemens.com/mall/en/WW/Catalog/Product/3WL9111-0AA58-0AA0 | LP
3WL9111-0AA61-0AA0 | SENTRON WL AÇIK TİP OTOMATİK ŞALTERLER İÇİN NOMİNAL İŞLETME AKIM MODÜLÜ, BOY I, II VE III İÇİN, 1600A | 734 | 1 | https://mall.industry.siemens.com/mall/en/WW/Catalog/Product/3WL9111-0AA61-0AA0 | LP
3WL9111-0AA62-0AA0 | SENTRON WL AÇIK TİP OTOMATİK ŞALTERLER İÇİN NOMİNAL İŞLETME AKIM MODÜLÜ, BOY II VE III İÇİN, 2000A | 734 | 1 | https://mall.industry.siemens.com/mall/en/WW/Catalog/Product/3WL9111-0AA62-0AA0 | LP
3WL9111-0AA63-0AA0 | SENTRON WL AÇIK TİP OTOMATİK ŞALTERLER İÇİN NOMİNAL İŞLETME AKIM MODÜLÜ, BOY II VE III İÇİN, 2500A | 734 | 1 | https://mall.industry.siemens.com/mall/en/WW/Catalog/Product/3WL9111-0AA63-0AA0 | LP
3WL9111-0AA64-0AA0 | SENTRON WL AÇIK TİP OTOMATİK ŞALTERLER İÇİN NOMİNAL İŞLETME AKIM MODÜLÜ, BOY II VE III İÇİN, 3200A | 734 | 1 | https://mall.industry.siemens.com/mall/en/WW/Catalog/Product/3WL9111-0AA64-0AA0 | LP
3WL9111-0AA65-0AA0 | SENTRON WL AÇIK TİP OTOMATİK ŞALTERLER İÇİN NOMİNAL İŞLETME AKIM MODÜLÜ, BOY III İÇİN, 4000A | 734 | 1 | https://mall.industry.siemens.com/mall/en/WW/Catalog/Product/3WL9111-0AA65-0AA0 | LP
3WL9111-0AA66-0AA0 | SENTRON WL AÇIK TİP OTOMATİK ŞALTERLER İÇİN NOMİNAL İŞLETME AKIM MODÜLÜ, BOY III İÇİN, 5000A | 734 | 1 | https://mall.industry.siemens.com/mall/en/WW/Catalog/Product/3WL9111-0AA66-0AA0 | LP
3WL9111-0AA67-0AA0 | SENTRON WL AÇIK TİP OTOMATİK ŞALTERLER İÇİN NOMİNAL İŞLETME AKIM MODÜLÜ, BOY III İÇİN, 6300A | 734 | 1 | https://mall.industry.siemens.com/mall/en/WW/Catalog/Product/3WL9111-0AA67-0AA0 | LP
3WL9111-0AB01-0AA0 | 3WL AKSESUAR, KUMANDA DEVRESİ PRİZ | 189 | 1 | https://mall.industry.siemens.com/mall/en/WW/Catalog/Product/3WL9111-0AB01-0AA0 | LP
3WL9111-0AB03-0AA0 | 3WL AKSESUAR, KUMANDA DEVRESİ FİŞİ | 156 | 1 | https://mall.industry.siemens.com/mall/en/WW/Catalog/Product/3WL9111-0AB03-0AA0 | LP
3WL9111-0AB07-0AA0 | 3WL AKSESUAR, KUMANDA DEVRESİ FİŞİ VE PRİZİ İÇİN KODLAMA | 189 | 1 | https://mall.industry.siemens.com/mall/en/WW/Catalog/Product/3WL9111-0AB07-0AA0 | LP
3WL9111-0AB08-0AA0 | 3WL AKSESUAR, ÇEKMECELİ ŞALTER İÇİN KUMANDA DEVRESİ ARA SOKETİ | 235 | 1 | https://mall.industry.siemens.com/mall/en/WW/Catalog/Product/3WL9111-0AB08-0AA0 | LP
3WL9111-0AB18-0AA0 | 3WL AKSESUAR, ÇEKMECELİ ŞALTER İÇİN KUMANDA FİŞİ VE ARA SOKETİ | 398 | 1 | https://mall.industry.siemens.com/mall/en/WW/Catalog/Product/3WL9111-0AB18-0AA0 | LP
3WL9111-0AD01-0AA0 | 3WL AKSESUAR, KAPAMA VEYA AÇTIRMA BOBİNİ, 24VDC | 604 | 1 | https://mall.industry.siemens.com/mall/en/WW/Catalog/Product/3WL9111-0AD01-0AA0 | LP
3WL9111-0AD03-0AA0 | 3WL ŞALTER AKSESUARI AÇTIRMA BOBİNİ DC 48V, 100% ED | 604 | 1 | https://mall.industry.siemens.com/mall/en/WW/Catalog/Product/3WL9111-0AD03-0AA0 | LP
3WL9111-0AD05-0AA0 | 3WL AKSESUAR, KAPAMA VEYA AÇTIRMA BOBİNİ, 110VAC/220VDC | 604 | 1 | https://mall.industry.siemens.com/mall/en/WW/Catalog/Product/3WL9111-0AD05-0AA0 | LP
3WL9111-0AD06-0AA0 | 3WL AKSESUAR, KAPAMA VEYA AÇTIRMA BOBİNİ, 230VAC/220VDC | 604 | 1 | https://mall.industry.siemens.com/mall/en/WW/Catalog/Product/3WL9111-0AD06-0AA0 | LP
3WL9111-0AE01-0AA0 | 3WL AKSESUAR, DÜŞÜK GERİLİM BOBİNİ, ANİ/0.2sn GECİKMELİ, 24VDC | 963 | 1 | https://mall.industry.siemens.com/mall/en/WW/Catalog/Product/3WL9111-0AE01-0AA0 | LP
3WL9111-0AE05-0AA0 | 3WL AKSESUAR, DÜŞÜK GERİLİM BOBİNİ, ANİ/0.2sn GECİKMELİ, 176.8-264V AC / 187-200V DC | 963 | 1 | https://mall.industry.siemens.com/mall/en/WW/Catalog/Product/3WL9111-0AE05-0AA0 | LP
3WL9111-0AE06-0AA0 | 3WL AKSESUAR, DÜŞÜK GERİLİM BOBİNİ, ANİ/0.2sn GECİKMELİ, 323-557V AC | 963 | 1 | https://mall.industry.siemens.com/mall/en/WW/Catalog/Product/3WL9111-0AE06-0AA0 | LP
3WL9111-0AE13-0AA0 | 3WL AKSESUAR, DÜŞÜK GERİLİM BOBİNİ, 0.2-3.2sn GECİKMELİ, 176.8-264V AC / 187-200V DC | 1749 | 1 | https://mall.industry.siemens.com/mall/en/WW/Catalog/Product/3WL9111-0AE13-0AA0 | LP
3WL9111-0AE14-0AA0 | 3WL AKSESUAR, DÜŞÜK GERİLİM BOBİNİ, 0.2-3.2sn GECİKMELİ, 323-557V AC | 1749 | 1 | https://mall.industry.siemens.com/mall/en/WW/Catalog/Product/3WL9111-0AE14-0AA0 | LP
3WL9111-0AF02-0AA0 | 3WL ŞALTER AKSESUARI MOTOR MEKANİZMASI DC 48-60V | 2503 | 1 | https://mall.industry.siemens.com/mall/en/WW/Catalog/Product/3WL9111-0AF02-0AA0 | LP
3WL9111-0AF03-0AA0 | 3WL AKSESUAR, MOTOR MEKANİZMASI, 110-127V AC / 110-125V DC | 2503 | 1 | https://mall.industry.siemens.com/mall/en/WW/Catalog/Product/3WL9111-0AF03-0AA0 | LP
3WL9111-0AF04-0AA0 | 3WL AKSESUAR, MOTOR MEKANİZMASI, 208-240V AC / 220-250V DC | 2503 | 1 | https://mall.industry.siemens.com/mall/en/WW/Catalog/Product/3WL9111-0AF04-0AA0 | LP
3WL9111-0AG01-0AA0 | 3WL AKSESUAR, İLAVE YARDIMCI KONTAK, 2NO+2NC | 700 | 1 | https://mall.industry.siemens.com/mall/en/WW/Catalog/Product/3WL9111-0AG01-0AA0 | LP
3WL9111-0AH01-0AA0 | 3WL AKSESUAR, ÇEKMECELİ ŞALTER İÇİN KAPAMAYA HAZIR KONTAK | 371 | 1 | https://mall.industry.siemens.com/mall/en/WW/Catalog/Product/3WL9111-0AH01-0AA0 | LP
3WL9111-0AH07-0AA0 | 3WL AKSESUAR, ÇEKMECELİ ŞALTER İÇİN AÇMA KAPAMA SAYICISI | 712 | 1 | https://mall.industry.siemens.com/mall/en/WW/Catalog/Product/3WL9111-0AH07-0AA0 | LP
3WL9111-0AH08-0AA0 | 3WL AKSESUAR, ÇEKMECELİ ŞALTER İÇİN YAY KURULDU KONTAĞI | 276 | 1 | https://mall.industry.siemens.com/mall/en/WW/Catalog/Product/3WL9111-0AH08-0AA0 | LP
3WL9111-0AH11-0AA0 | 3WL AKSESUAR, ÇEKMECELİ ŞALTER İÇİN İHBAR KONTAĞI, 1. BLOK ( 3 MİKRO ŞALTER ) | 526 | 1 | https://mall.industry.siemens.com/mall/en/WW/Catalog/Product/3WL9111-0AH11-0AA0 | LP
3WL9111-0AH12-0AA0 | 3WL AKSESUAR, ÇEKMECELİ ŞALTER İÇİN İHBAR KONTAĞI, 2. BLOK ( 6 MİKRO ŞALTER ) | 909 | 1 | https://mall.industry.siemens.com/mall/en/WW/Catalog/Product/3WL9111-0AH12-0AA0 | LP
3WL9111-0AH14-0AA0 | 3WL AKSESUAR, ÇEKMECELİ ŞALTER İÇİN TRİP İHBAR KONTAK | 235 | 1 | https://mall.industry.siemens.com/mall/en/WW/Catalog/Product/3WL9111-0AH14-0AA0 | LP
3WL9111-0AJ02-0AA0 | 3WL AKSESUAR, ELEKTRİKİ ON BUTONU | 277 | 1 | https://mall.industry.siemens.com/mall/en/WW/Catalog/Product/3WL9111-0AJ02-0AA0 | LP
3WL9111-0AL07-0AA0 | 3WL AKSESUAR, ÖNDEN BARA BAĞLANTI PARÇASI, ÇİFT DELİKLİ ÜST KISIM, BOY I, 1000A'E KADAR | 191 | 1 | https://mall.industry.siemens.com/mall/en/WW/Catalog/Product/3WL9111-0AL07-0AA0 | LP
3WL9111-0AL08-0AA0 | 3WL AKSESUAR, ÖNDEN BARA BAĞLANTI PARÇASI, ÇİFT DELİKLİ ÜST KISIM, BOY I, 1250-1600A ARASI | 191 | 1 | https://mall.industry.siemens.com/mall/en/WW/Catalog/Product/3WL9111-0AL08-0AA0 | LP
3WL9111-0AL11-0AA0 | 3WL AKSESUAR, ÖNDEN BARA BAĞLANTI PARÇASI, ÇİFT DELİKLİ ÜST KISIM, BOY II, 2000A'E KADAR | 241 | 1 | https://mall.industry.siemens.com/mall/en/WW/Catalog/Product/3WL9111-0AL11-0AA0 | LP
3WL9111-0AL12-0AA0 | 3WL AKSESUAR, ÖNDEN BARA BAĞLANTI PARÇASI, ÇİFT DELİKLİ ÜST KISIM, BOY II, 2500A'E KADAR | 264 | 1 | https://mall.industry.siemens.com/mall/en/WW/Catalog/Product/3WL9111-0AL12-0AA0 | LP
3WL9111-0AL13-0AA0 | 3WL AKSESUAR, ÖNDEN BARA BAĞLANTI PARÇASI, ÇİFT DELİKLİ ÜST KISIM, BOY II, 3200A'E KADAR | 352 | 1 | https://mall.industry.siemens.com/mall/en/WW/Catalog/Product/3WL9111-0AL13-0AA0 | LP
3WL9111-0AL14-0AA0 | 3WL AKSESUAR, ÖNDEN BARA BAĞLANTI PARÇASI, ÇİFT DELİKLİ ÜST KISIM, BOY III, 4000A'E KADAR | 712 | 1 | https://mall.industry.siemens.com/mall/en/WW/Catalog/Product/3WL9111-0AL14-0AA0 | LP
3WL9111-0AL57-0AA0 | 3WL AKSESUAR, ÖNDEN BARA BAĞLANTI PARÇASI, ÇİFT DELİKLİ ALT KISIM, BOY I, 1000A'E KADAR | 191 | 1 | https://mall.industry.siemens.com/mall/en/WW/Catalog/Product/3WL9111-0AL57-0AA0 | LP
3WL9111-0AL58-0AA0 | 3WL AKSESUAR, ÖNDEN BARA BAĞLANTI PARÇASI, ÇİFT DELİKLİ ALT KISIM, BOY I, 1250-1600A ARASI | 191 | 1 | https://mall.industry.siemens.com/mall/en/WW/Catalog/Product/3WL9111-0AL58-0AA0 | LP
3WL9111-0AL61-0AA0 | 3WL AKSESUAR, ÖNDEN BARA BAĞLANTI PARÇASI, ÇİFT DELİKLİ ALT KISIM, BOY II, 2000A'E KADAR | 241 | 1 | https://mall.industry.siemens.com/mall/en/WW/Catalog/Product/3WL9111-0AL61-0AA0 | LP
3WL9111-0AL62-0AA0 | 3WL AKSESUAR, ÖNDEN BARA BAĞLANTI PARÇASI, ÇİFT DELİKLİ ALT KISIM, BOY II, 2500A'E KADAR | 264 | 1 | https://mall.industry.siemens.com/mall/en/WW/Catalog/Product/3WL9111-0AL62-0AA0 | LP
3WL9111-0AL63-0AA0 | 3WL AKSESUAR, ÖNDEN BARA BAĞLANTI PARÇASI, ÇİFT DELİKLİ ALT KISIM, BOY II, 3200A'E KADAR | 352 | 1 | https://mall.industry.siemens.com/mall/en/WW/Catalog/Product/3WL9111-0AL63-0AA0 | LP
3WL9111-0AL64-0AA0 | 3WL AKSESUAR, ÖNDEN BARA BAĞLANTI PARÇASI, ÇİFT DELİKLİ ALT KISIM, BOY III, 4000A'E KADAR | 712 | 1 | https://mall.industry.siemens.com/mall/en/WW/Catalog/Product/3WL9111-0AL64-0AA0 | LP
3WL9111-0AM01-0AA0 | 3WL AKSESUAR, DÜŞEY BARA BAĞLANTI PARÇASI, BOY I | 133 | 1 | https://mall.industry.siemens.com/mall/en/WW/Catalog/Product/3WL9111-0AM01-0AA0 | LP
3WL9111-0AM02-0AA0 | 3WL AKSESUAR, DÜŞEY BARA BAĞLANTI PARÇASI, BOY II | 296 | 1 | https://mall.industry.siemens.com/mall/en/WW/Catalog/Product/3WL9111-0AM02-0AA0 | LP
3WL9111-0AM03-0AA0 | 3WL AKSESUAR, DÜŞEY BARA BAĞLANTI PARÇASI, BOY III | 657 | 1 | https://mall.industry.siemens.com/mall/en/WW/Catalog/Product/3WL9111-0AM03-0AA0 | LP
3WL9111-0AN07-0AA0 | 3WL AKSESUAR, ÖNDEN BARA BAĞLANTI PARÇASI, ÇİFT DELİKLİ ALT VEYA ÜST KISIM, BOY I, 1000A'E KADAR | 191 | 1 | https://mall.industry.siemens.com/mall/en/WW/Catalog/Product/3WL9111-0AN07-0AA0 | LP
3WL9111-0AN08-0AA0 | 3WL AKSESUAR, ÖNDEN BARA BAĞLANTI PARÇASI, ÇİFT DELİKLİ ALT VEYA ÜST KISIM, BOY I, 1250-1600A ARASI | 191 | 1 | https://mall.industry.siemens.com/mall/en/WW/Catalog/Product/3WL9111-0AN08-0AA0 | LP
3WL9111-0AN11-0AA0 | 3WL AKSESUAR, ÖNDEN BARA BAĞLANTI PARÇASI, ÇİFT DELİKLİ ALT VEYA ÜST KISIM, BOY II, 2000A'E KADAR | 241 | 1 | https://mall.industry.siemens.com/mall/en/WW/Catalog/Product/3WL9111-0AN11-0AA0 | LP
3WL9111-0AN12-0AA0 | 3WL AKSESUAR, ÖNDEN BARA BAĞLANTI PARÇASI, ÇİFT DELİKLİ ALT VEYA ÜST KISIM, BOY II, 2500A'E KADAR | 264 | 1 | https://mall.industry.siemens.com/mall/en/WW/Catalog/Product/3WL9111-0AN12-0AA0 | LP
3WL9111-0AN13-0AA0 | 3WL AKSESUAR, ÖNDEN BARA BAĞLANTI PARÇASI, ÇİFT DELİKLİ ALT VEYA ÜST KISIM, BOY II, 3200A'E KADAR | 352 | 1 | https://mall.industry.siemens.com/mall/en/WW/Catalog/Product/3WL9111-0AN13-0AA0 | LP
3WL9111-0AN14-0AA0 | 3WL AKSESUAR, ÖNDEN BARA BAĞLANTI PARÇASI, ÇİFT DELİKLİ ALT VEYA ÜST KISIM, BOY III, 4000A'E KADAR | 712 | 1 | https://mall.industry.siemens.com/mall/en/WW/Catalog/Product/3WL9111-0AN14-0AA0 | LP
3WL9111-0AN41-0AA0 | 3WL AKSESUAR, ÖNDEN BARA BAĞLANTI PARÇASI İÇİN DESTEK PARÇASI, BOY I | 493 | 1 | https://mall.industry.siemens.com/mall/en/WW/Catalog/Product/3WL9111-0AN41-0AA0 | LP
3WL9111-0AN42-0AA0 | 3WL AKSESUAR, ÖNDEN BARA BAĞLANTI PARÇASI İÇİN DESTEK PARÇASI, BOY II | 680 | 1 | https://mall.industry.siemens.com/mall/en/WW/Catalog/Product/3WL9111-0AN42-0AA0 | LP
3WL9111-0AN43-0AA0 | 3WL AKSESUAR, ÖNDEN BARA BAĞLANTI PARÇASI İÇİN DESTEK PARÇASI, BOY III | 874 | 1 | https://mall.industry.siemens.com/mall/en/WW/Catalog/Product/3WL9111-0AN43-0AA0 | LP
3WL9111-0AP01-0AA0 | 3WL AKSESUAR, ÇEKMECELİ ŞALTER İÇİN KAPI OYMA ÇERÇEVESİ | 493 | 1 | https://mall.industry.siemens.com/mall/en/WW/Catalog/Product/3WL9111-0AP01-0AA0 | LP
3WL9111-0AP02-0AA0 | 3WL KORUMA KAPAĞI ( IP55 ) | 1182 | 1 | https://mall.industry.siemens.com/mall/en/WW/Catalog/Product/3WL9111-0AP02-0AA0 | LP
3WL9111-0AP04-0AA0 | 3WL AKSESUAR, ÇEKMECELİ ŞALTER İÇİN KIZAK PERDESİ, BOY I | 954 | 1 | https://mall.industry.siemens.com/mall/en/WW/Catalog/Product/3WL9111-0AP04-0AA0 | LP
3WL9111-0AP06-0AA0 | 3WL AKSESUAR, ÇEKMECELİ ŞALTER İÇİN KIZAK PERDESİ, BOY II | 1138 | 1 | https://mall.industry.siemens.com/mall/en/WW/Catalog/Product/3WL9111-0AP06-0AA0 | LP
3WL9111-0AP07-0AA0 | 3WL AKSESUAR, ÇEKMECELİ ŞALTER İÇİN KIZAK PERDESİ, BOY III | 1835 | 1 | https://mall.industry.siemens.com/mall/en/WW/Catalog/Product/3WL9111-0AP07-0AA0 | LP
3WL9111-0AT04-0AA0 | SENTRON WL AÇIK TİP OTOMATİK ŞALTERLER İÇİN DONANIM EKLENMESİ VE YEDEK PARÇALAR, GERİLİM TRANSFORMATÖRSÜZ PLUS ÖLÇME FONKSİYONU | 5933 | 1 | https://mall.industry.siemens.com/mall/en/WW/Catalog/Product/3WL9111-0AT04-0AA0 | LP
3WL9111-0AT12-0AA0 | SENTRON WL AÇIK TİP OTOMATİK ŞALTERLER İÇİN DONANIM EKLENMESİ VE YEDEK PARÇALAR, PROFİBUS EKLEME KİTİ | 5581 | 1 | https://mall.industry.siemens.com/mall/en/WW/Catalog/Product/3WL9111-0AT12-0AA0 | LP
3WL9111-0AT15-0AA0 | SENTRON WL AÇIK TİP OTOMATİK ŞALTERLER İÇİN DONANIM EKLENMESİ VE YEDEK PARÇALAR,COM 15 PROFİBUS MODÜLÜ | 3864 | 1 | https://mall.industry.siemens.com/mall/en/WW/Catalog/Product/3WL9111-0AT15-0AA0 | LP
3WL9111-0AT16-0AA0 | SENTRON WL AÇIK TİP OTOMATİK ŞALTERLER İÇİN DONANIM EKLENMESİ VE YEDEK PARÇALAR, ŞALTER DURUM SENSÖRÜ (BSS) | 1719 | 1 | https://mall.industry.siemens.com/mall/en/WW/Catalog/Product/3WL9111-0AT16-0AA0 | LP
3WL9111-0AT20-0AA0 | SENTRON WL AÇIK TİP OTOMATİK ŞALTERLER İÇİN CUBICLEBUS MODÜLÜ, DİJİTAL ÇIKIŞ MODÜLÜ,AYARLANABİLEN, RÖLE ÇIKIŞLI | 1705 | 1 | https://mall.industry.siemens.com/mall/en/WW/Catalog/Product/3WL9111-0AT20-0AA0 | LP
3WL9111-0AT21-0AA0 | SENTRON WL AÇIK TİP OTOMATİK ŞALTERLER İÇİN ZSI SELEKTİF KORUMA MODÜLÜ | 1005 | 1 | https://mall.industry.siemens.com/mall/en/WW/Catalog/Product/3WL9111-0AT21-0AA0 | LP
3WL9111-0AT23-0AA0 | SENTRON WL AÇIK TİP OTOMATİK ŞALTERLER İÇİN CUBICLEBUS MODÜLÜ, ANALOG ÇIKIŞ MODÜLÜ | 1467 | 1 | https://mall.industry.siemens.com/mall/en/WW/Catalog/Product/3WL9111-0AT23-0AA0 | LP
3WL9111-0AT26-0AA0 | SENTRON WL AÇIK TİP OTOMATİK ŞALTERLER İÇİN CUBICLEBUS MODÜLÜ, DÖNER KODLAMA ANAHTARLI DİJİTAL ÇIKIŞ MODÜLÜ, RÖLE ÇIKIŞLI | 1437 | 1 | https://mall.industry.siemens.com/mall/en/WW/Catalog/Product/3WL9111-0AT26-0AA0 | LP
3WL9111-0AT27-0AA0 | SENTRON WL AÇIK TİP OTOMATİK ŞALTERLER İÇİN CUBICLEBUS MODÜLÜ, DİJİTAL GİRİŞ MODÜLÜ | 1467 | 1 | https://mall.industry.siemens.com/mall/en/WW/Catalog/Product/3WL9111-0AT27-0AA0 | LP
3WL9111-0AT33-0AA0 | SENTRON WL AÇIK TİP OTOMATİK ŞALTERLER İÇİN PARAMETRELEME KUMANDA VE İZLEME CİHAZLARI, BDA PLUS | 8091 | 1 | https://mall.industry.siemens.com/mall/en/WW/Catalog/Product/3WL9111-0AT33-0AA0 | LP
3WL9111-0AT45-0AA0 | 3WL ELEKTRONİK TRİP ÜNİTELERİ İÇİN MÜHÜRLENEBİLİR KAPAK, ETU 15B/25B/27B/55 İÇİN | 111 | 1 | https://mall.industry.siemens.com/mall/en/WW/Catalog/Product/3WL9111-0AT45-0AA0 | LP
3WL9111-0BA21-0AA0 | MEKANİK ON/OFF BUTONUNU ASMA KİLİT İLE KİLİTLEME TERTİBATI, EMNİYET KİLİTSİZ | 526 | 1 | https://mall.industry.siemens.com/mall/en/WW/Catalog/Product/3WL9111-0BA21-0AA0 | LP
3WL9111-0BA22-0AA0 | MEKANİK ON/OFF BUTONUNU ASMA KİLİT İLE KİLİTLEME TERTİBATI, CES MARKA KİLİTLİ | 810 | 1 | https://mall.industry.siemens.com/mall/en/WW/Catalog/Product/3WL9111-0BA22-0AA0 | LP
3WL9111-0BA24-0AA0 | MEKANİK ON/OFF BUTONUNU ASMA KİLİT İLE KİLİTLEME TERTİBATI, IKON MARKA KİLİTLİ | 898 | 1 | https://mall.industry.siemens.com/mall/en/WW/Catalog/Product/3WL9111-0BA24-0AA0 | LP
3WL9111-0BB21-0AA0 | 3WL SERİSİ SENTRON AÇIK TİP TERMİK MANYETİK GÜÇ ŞALTERİ AKSESUARI, SABİT İÇİN MEKANİK KİLİTLEME MODÜLÜ | 1564 | 1 | https://mall.industry.siemens.com/mall/en/WW/Catalog/Product/3WL9111-0BB21-0AA0 | LP
3WL9111-0BB24-0AA0 | 3WL SERİSİ SENTRON AÇIK TİP TERMİK MANYETİK GÜÇ ŞALTERİ AKSESUARI, ÇEKMECELİ İÇİN MEKANİK KİLİTLEME MODÜLÜ | 1759 | 1 | https://mall.industry.siemens.com/mall/en/WW/Catalog/Product/3WL9111-0BB24-0AA0 | LP
3WL9111-0BB30-0AA0 | 3WL SERİSİ SENTRON AÇIK TİP TERMİK MANYETİK GÜÇ ŞALTERİ AKSESUARI, MEKANİK KİLİTLEME BOY III ÇEKMECELİ ŞALTER İÇİN ADAPTÖR PARÇASI | 191 | 1 | https://mall.industry.siemens.com/mall/en/WW/Catalog/Product/3WL9111-0BB30-0AA0 | LP
3WL9111-0BB45-0AA0 | 3WL SERİSİ SENTRON AÇIK TİP TERMİK MANYETİK GÜÇ ŞALTERİ AKSESUARI, MEKANİK KİLİTLEME İÇİN İLAVE BOWDEN KABLOSU | 287 | 1 | https://mall.industry.siemens.com/mall/en/WW/Catalog/Product/3WL9111-0BB45-0AA0 | LP
3WL9111-0BB68-0AA0 | SENTRON WL AÇIK TİP OTOMATİK ŞALTERLER İÇİN HABERLEŞME AKSESUARLARI, GERİLİM TRANSFORMATÖRÜ, PLUS ÖLÇME FONKSİYONLU, 380-690V/100V | 1695 | 1 | https://mall.industry.siemens.com/mall/en/WW/Catalog/Product/3WL9111-0BB68-0AA0 | LP
3WL9111-0BC02-0AA0 | SENTRON WL AÇIK TİP OTOMATİK ŞALTERLER İÇİN HABERLEŞME AKSESUARLARI, CUBICLEBUS MODÜLLERİ (COM 15'Lİ SENTRON WL BAĞLANTISI ) İÇİN, 1M | 53 | 1 | https://mall.industry.siemens.com/mall/en/WW/Catalog/Product/3WL9111-0BC02-0AA0 | LP
3WL9111-0BC03-0AA0 | SENTRON WL AÇIK TİP OTOMATİK ŞALTERLER İÇİN HABERLEŞME AKSESUARLARI, CUBICLEBUS MODÜLLERİ (COM 15'Lİ SENTRON WL BAĞLANTISIİ) İÇİN, 2M | 62 | 1 | https://mall.industry.siemens.com/mall/en/WW/Catalog/Product/3WL9111-0BC03-0AA0 | LP
3WL9111-0BC04-0AA0 | SENTRON WL AÇIK TİP OTOMATİK ŞALTERLER İÇİN HABERLEŞME AKSESUARLARI, CUBICLEBUS MODÜLLERİ (COM 15'Lİ SENTRON WL BAĞLANTISI ) İÇİN, 0.2M | 49 | 1 | https://mall.industry.siemens.com/mall/en/WW/Catalog/Product/3WL9111-0BC04-0AA0 | LP
3WL9111-0BC05-0AA0 | SENTRON WL AÇIK TİP OTOMATİK ŞALTERLER İÇİN HABERLEŞME AKSESUARLARI, CUBICLEBUS MODÜLLERİ (COM 15'SİZ SENTRON WL BAĞLANTISI İÇİN) İÇİN, 2M | 68 | 1 | https://mall.industry.siemens.com/mall/en/WW/Catalog/Product/3WL9111-0BC05-0AA0 | LP
3WL9111-0BC11-0AA0 | 3WL AKSESUAR, ÇEKMECELİ ŞALTERE DÖNÜŞTÜRME SETİ, BOY I ŞALTERLER İÇİN | 1321 | 1 | https://mall.industry.siemens.com/mall/en/WW/Catalog/Product/3WL9111-0BC11-0AA0 | LP
3WL9111-0BC12-0AA0 | 3WL AKSESUAR, ÇEKMECELİ ŞALTERE DÖNÜŞTÜRME SETİ, BOY II ŞALTERLER İÇİN | 1749 | 1 | https://mall.industry.siemens.com/mall/en/WW/Catalog/Product/3WL9111-0BC12-0AA0 | LP
3WL9111-0BC13-0AA0 | 3WL AKSESUAR, ÇEKMECELİ ŞALTERE DÖNÜŞTÜRME SETİ, BOY III ŞALTERLER İÇİN | 2622 | 1 | https://mall.industry.siemens.com/mall/en/WW/Catalog/Product/3WL9111-0BC13-0AA0 | LP
3WL9111-0BC21-0AA0 | SENTRON WL AÇIK TİP OTOMATİK ŞALTERLER İÇİN PARAMETRELEME KUMANDA VE İZLEME CİHAZLARI, BDA PLUS BAĞLANTI KABLOSU | 155 | 1 | https://mall.industry.siemens.com/mall/en/WW/Catalog/Product/3WL9111-0BC21-0AA0 | LP
3WL9211-1AC00-0AA1 | 3WL AKSESUAR, BOY I; ÇEKMECE 1000A ŞALTER İÇİN | 3749 | 1 | https://mall.industry.siemens.com/mall/en/WW/Catalog/Product/3WL9211-1AC00-0AA1 | LP
3WL9211-2AC00-0AA1 | 3WL AKSESUAR, BOY I; ÇEKMECE 1600A ŞALTER İÇİN | 4486 | 1 | https://mall.industry.siemens.com/mall/en/WW/Catalog/Product/3WL9211-2AC00-0AA1 | LP
3WL9211-3AC00-0AA1 | 3WL ŞALTER AKSESUARI BOY I ÇEKMECE 630-2000A 85KA'E KADAR 3-KUTUPLU YATAY BAĞLANTILI | 4862 | 1 | https://mall.industry.siemens.com/mall/en/WW/Catalog/Product/3WL9211-3AC00-0AA1 | LP
3WL9212-3AC00-0AA1 | 3WL AKSESUAR, BOY II; ÇEKMECE 2000A ŞALTER İÇİN | 5229 | 1 | https://mall.industry.siemens.com/mall/en/WW/Catalog/Product/3WL9212-3AC00-0AA1 | LP
3WL9212-4AC00-0AA1 | 3WL AKSESUAR, BOY II;ÇEKMECE 2500A ŞALTER İÇİN | 6656 | 1 | https://mall.industry.siemens.com/mall/en/WW/Catalog/Product/3WL9212-4AC00-0AA1 | LP
3WL9212-5AC00-0AA1 | 3WL AKSESUAR, BOY II; ÇEKMECE 3200A ŞALTER İÇİN | 10363 | 1 | https://mall.industry.siemens.com/mall/en/WW/Catalog/Product/3WL9212-5AC00-0AA1 | LP
3WL9212-6AD00-0AA1 | 3WL AKSESUAR, BOY II; ÇEKMECE 4000A ŞALTER İÇİN | 11851 | 1 | https://mall.industry.siemens.com/mall/en/WW/Catalog/Product/3WL9212-6AD00-0AA1 | LP
3WL9213-6AC00-0AA1 | 3WL AKSESUAR, BOY III; ÇEKMECE 4000A ŞALTER İÇİN | 12935 | 1 | https://mall.industry.siemens.com/mall/en/WW/Catalog/Product/3WL9213-6AC00-0AA1 | LP
3WL9213-7AC00-0AA1 | 3WL AKSESUAR, BOY III; ÇEKMECE 5000A ŞALTER İÇİN | 16797 | 1 | https://mall.industry.siemens.com/mall/en/WW/Catalog/Product/3WL9213-7AC00-0AA1 | LP
3WL9213-8AD00-0AA1 | 3WL AKSESUAR, BOY III; ÇEKMECE 6300A ŞALTER İÇİN | 21092 | 1 | https://mall.industry.siemens.com/mall/en/WW/Catalog/Product/3WL9213-8AD00-0AA1 | LP
3WT8080-5AA00-0AA2 | 3WT SERISI AÇIK TİP GÜÇ ŞALTERLERİ, 800A , 55KA , LSI KORUMALI LCD EKRANLI TRİP İHBAR VE KAPAMAYA HAZIR KONTAK DAHİL, 2NO +2NC KONTAKLI | 8917 | 1 |  | LP
3WT8080-5AA04-5AB2 | 3WT SERISI AÇIK TİP GÜÇ ŞALTERLERİ, ÇEKMECELİ TİP,, 800A , 55KA , LSI KORUMALI LCD EKRANLI TRİP İHBAR VE KAPAMAYA HAZIR KONTAK DAHİL, 2NO +2NC KONTAKLI | 10213 | 1 |  | LP
3WT8080-5UA70-0AA2 | 3WT SERISI AÇIK TİP GÜÇ ŞALTERLERİ, 800A , 55KA , LSI KORUMALI LCD EKRANLI MOTOR , AÇTIRMA , KAPAMA BOBİNLİ, TRİP İHBAR VE KAPAMAYA HAZIR KONTAK DAHİL, 2NO +2NC + 2ENV KONTAKLI | 10717 | 1 |  | LP
3WT8080-5UA74-5AB2 | 3WT SERISI AÇIK TİP GÜÇ ŞALTERLERİ ÇEKMECELİ TİP, 800A , 55KA , LSI KORUMALI LCD EKRANLI MOTOR , AÇTIRMA , KAPAMA BOBİNLİ, TRİP İHBAR VE KAPAMAYA HAZIR KONTAK VE SHUTTER DAHİL DAHİL, 2NO +2NC + 2ENV KONTAKLI | 12211 | 1 |  | LP
3WT8084-5AA00-0AA2 | 3WT SERISI AÇIK TİP GÜÇ ŞALTERLERİ, 4 KUTUPLU, 800A , 55KA , LSI KORUMALI LCD EKRANLI TRİP İHBAR VE KAPAMAYA HAZIR KONTAK DAHİL, 2NO +2NC KONTAKLI | 15060 | 1 |  | LP
3WT8084-5AA04-5AB2 | 3WT SERISI AÇIK TİP GÜÇ ŞALTERLERİ, 4 KUTUPLU, ÇEKMECELİ TİP, 800A , 55KA , LSI KORUMALI LCD EKRANLI TRİP İHBAR VE KAPAMAYA HAZIR KONTAK DAHİL, 2NO +2NC KONTAKLI | 18814 | 1 |  | LP
3WT8084-5UA70-0AA2 | 3WT SERISI AÇIK TİP GÜÇ ŞALTERLERİ, 4 KUTUPLU, 800A , 55KA , LSI KORUMALI LCD EKRANLI MOTOR , AÇTIRMA , KAPAMA BOBİNLİ, TRİP İHBAR VE KAPAMAYA HAZIR KONTAK DAHİL, 2NO +2NC + 2ENV KONTAKLI | 17348 | 1 |  | LP
3WT8084-5UA74-5AB2 | 3WT SERISI AÇIK TİP GÜÇ ŞALTERLERİ, 4 KUTUPLU, ÇEKMECELİ TİP, 800A , 55KA , LSI KORUMALI LCD EKRANLI MOTOR , AÇTIRMA , KAPAMA BOBİNLİ, TRİP İHBAR VE KAPAMAYA HAZIR KONTAK VE SHUTTER DAHİL DAHİL, 2NO +2NC + 2ENV KONTAKLI | 21103 | 1 |  | LP
3WT8100-5AA00-0AA2 | 3WT SERISI AÇIK TİP GÜÇ ŞALTERLERİ, 1000A , 55KA , LSI KORUMALI LCD EKRANLI TRİP İHBAR VE KAPAMAYA HAZIR KONTAK DAHİL, 2NO +2NC KONTAKLI | 8996 | 1 |  | LP
3WT8100-5AA04-5AB2 | 3WT SERISI AÇIK TİP GÜÇ ŞALTERLERİ, ÇEKMECELİ TİP,, 1000A , 55KA , LSI KORUMALI LCD EKRANLI TRİP İHBAR VE KAPAMAYA HAZIR KONTAK DAHİL, 2NO +2NC KONTAKLI | 10636 | 1 |  | LP
3WT8100-5UA70-0AA2 | 3WT SERISI AÇIK TİP GÜÇ ŞALTERLERİ, 1000A , 55KA , LSI KORUMALI LCD EKRANLI MOTOR , AÇTIRMA , KAPAMA BOBİNLİ, TRİP İHBAR VE KAPAMAYA HAZIR KONTAK DAHİL, 2NO +2NC + 2ENV KONTAKLI | 11099 | 1 |  | LP
3WT8100-5UA74-5AB2 | 3WT SERISI AÇIK TİP GÜÇ ŞALTERLERİ ÇEKMECELİ TİP, 1000A , 55KA , LSI KORUMALI LCD EKRANLI MOTOR , AÇTIRMA , KAPAMA BOBİNLİ, TRİP İHBAR VE KAPAMAYA HAZIR KONTAK VE SHUTTER DAHİL DAHİL, 2NO +2NC + 2ENV KONTAKLI | 12635 | 1 |  | LP
3WT8104-5AA00-0AA2 | 3WT SERISI AÇIK TİP GÜÇ ŞALTERLERİ, 4 KUTUPLU, 1000A , 55KA , LSI KORUMALI LCD EKRANLI TRİP İHBAR VE KAPAMAYA HAZIR KONTAK DAHİL, 2NO +2NC KONTAKLI | 17077 | 1 |  | LP
3WT8104-5AA04-5AB2 | 3WT SERISI AÇIK TİP GÜÇ ŞALTERLERİ, 4 KUTUPLU, ÇEKMECELİ TİP, 1000A , 55KA , LSI KORUMALI LCD EKRANLI TRİP İHBAR VE KAPAMAYA HAZIR KONTAK DAHİL, 2NO +2NC KONTAKLI | 20211 | 1 |  | LP
3WT8104-5UA70-0AA2 | 3WT SERISI AÇIK TİP GÜÇ ŞALTERLERİ, 4 KUTUPLU, 1000A , 55KA , LSI KORUMALI LCD EKRANLI MOTOR , AÇTIRMA , KAPAMA BOBİNLİ, TRİP İHBAR VE KAPAMAYA HAZIR KONTAK DAHİL, 2NO +2NC + 2ENV KONTAKLI | 19365 | 1 |  | LP
3WT8104-5UA74-5AB2 | 3WT SERISI AÇIK TİP GÜÇ ŞALTERLERİ, 4 KUTUPLU, ÇEKMECELİ TİP, 1000A , 55KA , LSI KORUMALI LCD EKRANLI MOTOR , AÇTIRMA , KAPAMA BOBİNLİ, TRİP İHBAR VE KAPAMAYA HAZIR KONTAK VE SHUTTER DAHİL DAHİL, 2NO +2NC + 2ENV KONTAKLI | 22499 | 1 |  | LP
3WT8120-5AA00-0AA2 | 3WT SERISI AÇIK TİP GÜÇ ŞALTERLERİ, 1250A , 55KA , LSI KORUMALI LCD EKRANLI TRİP İHBAR VE KAPAMAYA HAZIR KONTAK DAHİL, 2NO +2NC KONTAKLI | 10852 | 1 |  | LP
3WT8120-5AA04-5AB2 | 3WT SERISI AÇIK TİP GÜÇ ŞALTERLERİ, ÇEKMECELİ TİP,, 1250A , 55KA , LSI KORUMALI LCD EKRANLI TRİP İHBAR VE KAPAMAYA HAZIR KONTAK DAHİL, 2NO +2NC KONTAKLI | 12436 | 1 |  | LP
3WT8120-5UA70-0AA2 | 3WT SERISI AÇIK TİP GÜÇ ŞALTERLERİ, 1250A , 55KA , LSI KORUMALI LCD EKRANLI MOTOR , AÇTIRMA , KAPAMA BOBİNLİ, TRİP İHBAR VE KAPAMAYA HAZIR KONTAK DAHİL, 2NO +2NC + 2ENV KONTAKLI | 12954 | 1 |  | LP
3WT8120-5UA74-5AB2 | 3WT SERISI AÇIK TİP GÜÇ ŞALTERLERİ ÇEKMECELİ TİP, 1250A , 55KA , LSI KORUMALI LCD EKRANLI MOTOR , AÇTIRMA , KAPAMA BOBİNLİ, TRİP İHBAR VE KAPAMAYA HAZIR KONTAK VE SHUTTER DAHİL DAHİL, 2NO +2NC + 2ENV KONTAKLI | 14435 | 1 |  | LP
3WT8124-5AA00-0AA2 | 3WT SERISI AÇIK TİP GÜÇ ŞALTERLERİ, 4 KUTUPLU, 1250A , 55KA , LSI KORUMALI LCD EKRANLI TRİP İHBAR VE KAPAMAYA HAZIR KONTAK DAHİL, 2NO +2NC KONTAKLI | 18008 | 1 |  | LP
3WT8124-5AA04-5AB2 | 3WT SERISI AÇIK TİP GÜÇ ŞALTERLERİ, 4 KUTUPLU, ÇEKMECELİ TİP, 1250A , 55KA , LSI KORUMALI LCD EKRANLI TRİP İHBAR VE KAPAMAYA HAZIR KONTAK DAHİL, 2NO +2NC KONTAKLI | 22227 | 1 |  | LP
3WT8124-5UA70-0AA2 | 3WT SERISI AÇIK TİP GÜÇ ŞALTERLERİ, 4 KUTUPLU, 1250A , 55KA , LSI KORUMALI LCD EKRANLI MOTOR , AÇTIRMA , KAPAMA BOBİNLİ, TRİP İHBAR VE KAPAMAYA HAZIR KONTAK DAHİL, 2NO +2NC + 2ENV KONTAKLI | 20296 | 1 |  | LP
3WT8124-5UA74-5AB2 | 3WT SERISI AÇIK TİP GÜÇ ŞALTERLERİ, 4 KUTUPLU, ÇEKMECELİ TİP, 1250A , 55KA , LSI KORUMALI LCD EKRANLI MOTOR , AÇTIRMA , KAPAMA BOBİNLİ, TRİP İHBAR VE KAPAMAYA HAZIR KONTAK VE SHUTTER DAHİL DAHİL, 2NO +2NC + 2ENV KONTAKLI | 24516 | 1 |  | LP
3WT8161-5AA00-0AA2 | 3WT SERISI AÇIK TİP GÜÇ ŞALTERLERİ, 1600A , 66KA , LSI KORUMALI LCD EKRANLI TRİP İHBAR VE KAPAMAYA HAZIR KONTAK DAHİL, 2NO +2NC KONTAKLI | 14884 | 1 |  | LP
3WT8161-5AA04-5AB2 | 3WT SERISI AÇIK TİP GÜÇ ŞALTERLERİ, ÇEKMECELİ TİP,, 1600A , 66KA , LSI KORUMALI LCD EKRANLI TRİP İHBAR VE KAPAMAYA HAZIR KONTAK DAHİL, 2NO +2NC KONTAKLI | 19235 | 1 |  | LP
3WT8161-5UA70-0AA2 | 3WT SERISI AÇIK TİP GÜÇ ŞALTERLERİ, 1600A , 66KA , LSI KORUMALI LCD EKRANLI MOTOR , AÇTIRMA , KAPAMA BOBİNLİ, TRİP İHBAR VE KAPAMAYA HAZIR KONTAK DAHİL, 2NO +2NC + 2ENV KONTAKLI | 16779 | 1 |  | LP
3WT8161-5UA74-5AB2 | 3WT SERISI AÇIK TİP GÜÇ ŞALTERLERİ ÇEKMECELİ TİP, 1600A , 66KA , LSI KORUMALI LCD EKRANLI MOTOR , AÇTIRMA , KAPAMA BOBİNLİ, TRİP İHBAR VE KAPAMAYA HAZIR KONTAK VE SHUTTER DAHİL DAHİL, 2NO +2NC + 2ENV KONTAKLI | 21233 | 1 |  | LP
3WT8165-5AA00-0AA2 | 3WT SERISI AÇIK TİP GÜÇ ŞALTERLERİ, 4 KUTUPLU, 1600A , 66KA , LSI KORUMALI LCD EKRANLI TRİP İHBAR VE KAPAMAYA HAZIR KONTAK DAHİL, 2NO +2NC KONTAKLI | 20180 | 1 |  | LP
3WT8165-5AA04-5AB2 | 3WT SERISI AÇIK TİP GÜÇ ŞALTERLERİ, 4 KUTUPLU, ÇEKMECELİ TİP, 1600A , 66KA , LSI KORUMALI LCD EKRANLI TRİP İHBAR VE KAPAMAYA HAZIR KONTAK DAHİL, 2NO +2NC KONTAKLI | 25059 | 1 |  | LP
3WT8165-5UA70-0AA2 | 3WT SERISI AÇIK TİP GÜÇ ŞALTERLERİ, 4 KUTUPLU, 1600A , 66KA , LSI KORUMALI LCD EKRANLI MOTOR , AÇTIRMA , KAPAMA BOBİNLİ, TRİP İHBAR VE KAPAMAYA HAZIR KONTAK DAHİL, 2NO +2NC + 2ENV KONTAKLI | 22468 | 1 |  | LP
3WT8165-5UA74-5AB2 | 3WT SERISI AÇIK TİP GÜÇ ŞALTERLERİ, 4 KUTUPLU, ÇEKMECELİ TİP, 1600A , 66KA , LSI KORUMALI LCD EKRANLI MOTOR , AÇTIRMA , KAPAMA BOBİNLİ, TRİP İHBAR VE KAPAMAYA HAZIR KONTAK VE SHUTTER DAHİL DAHİL, 2NO +2NC + 2ENV KONTAKLI | 27347 | 1 |  | LP
3WT8202-5AA00-0AA2 | 3WT SERISI AÇIK TİP GÜÇ ŞALTERLERİ, 2000A , 66KA , LSI KORUMALI LCD EKRANLI TRİP İHBAR VE KAPAMAYA HAZIR KONTAK DAHİL, 2NO +2NC KONTAKLI | 18188 | 1 |  | LP
3WT8202-5AA04-5AB2 | 3WT SERISI AÇIK TİP GÜÇ ŞALTERLERİ, ÇEKMECELİ TİP,, 2000A , 66KA , LSI KORUMALI LCD EKRANLI TRİP İHBAR VE KAPAMAYA HAZIR KONTAK DAHİL, 2NO +2NC KONTAKLI | 23426 | 1 |  | LP
3WT8202-5UA70-0AA2 | 3WT SERISI AÇIK TİP GÜÇ ŞALTERLERİ, 2000A , 66KA , LSI KORUMALI LCD EKRANLI MOTOR , AÇTIRMA , KAPAMA BOBİNLİ, TRİP İHBAR VE KAPAMAYA HAZIR KONTAK DAHİL, 2NO +2NC + 2ENV KONTAKLI | 20084 | 1 |  | LP
3WT8202-5UA74-5AB2 | 3WT SERISI AÇIK TİP GÜÇ ŞALTERLERİ ÇEKMECELİ TİP, 2000A , 66KA , LSI KORUMALI LCD EKRANLI MOTOR , AÇTIRMA , KAPAMA BOBİNLİ, TRİP İHBAR VE KAPAMAYA HAZIR KONTAK VE SHUTTER DAHİL DAHİL, 2NO +2NC + 2ENV KONTAKLI | 25424 | 1 |  | LP
3WT8206-5AA00-0AA2 | 3WT SERISI AÇIK TİP GÜÇ ŞALTERLERİ, 4 KUTUPLU, 2000A , 66KA , LSI KORUMALI LCD EKRANLI TRİP İHBAR VE KAPAMAYA HAZIR KONTAK DAHİL, 2NO +2NC KONTAKLI | 26311 | 1 |  | LP
3WT8206-5AA04-5AB2 | 3WT SERISI AÇIK TİP GÜÇ ŞALTERLERİ, 4 KUTUPLU, ÇEKMECELİ TİP, 2000A , 66KA , LSI KORUMALI LCD EKRANLI TRİP İHBAR VE KAPAMAYA HAZIR KONTAK DAHİL, 2NO +2NC KONTAKLI | 29151 | 1 |  | LP
3WT8206-5UA70-0AA2 | 3WT SERISI AÇIK TİP GÜÇ ŞALTERLERİ, 4 KUTUPLU, 2000A , 66KA , LSI KORUMALI LCD EKRANLI MOTOR , AÇTIRMA , KAPAMA BOBİNLİ, TRİP İHBAR VE KAPAMAYA HAZIR KONTAK DAHİL, 2NO +2NC + 2ENV KONTAKLI | 28490 | 1 |  | LP
3WT8206-5UA74-5AB2 | 3WT SERISI AÇIK TİP GÜÇ ŞALTERLERİ, 4 KUTUPLU, ÇEKMECELİ TİP, 2000A , 66KA , LSI KORUMALI LCD EKRANLI MOTOR , AÇTIRMA , KAPAMA BOBİNLİ, TRİP İHBAR VE KAPAMAYA HAZIR KONTAK VE SHUTTER DAHİL DAHİL, 2NO +2NC + 2ENV KONTAKLI | 31330 | 1 |  | LP
3WT8252-5AA00-0AA2 | 3WT SERISI AÇIK TİP GÜÇ ŞALTERLERİ, 2500A , 66KA , LSI KORUMALI LCD EKRANLI TRİP İHBAR VE KAPAMAYA HAZIR KONTAK DAHİL, 2NO +2NC KONTAKLI | 22965 | 1 |  | LP
3WT8252-5AA04-5AB2 | 3WT SERISI AÇIK TİP GÜÇ ŞALTERLERİ, ÇEKMECELİ TİP,, 2500A , 66KA , LSI KORUMALI LCD EKRANLI TRİP İHBAR VE KAPAMAYA HAZIR KONTAK DAHİL, 2NO +2NC KONTAKLI | 29841 | 1 |  | LP
3WT8252-5UA70-0AA2 | 3WT SERISI AÇIK TİP GÜÇ ŞALTERLERİ, 2500A , 66KA , LSI KORUMALI LCD EKRANLI MOTOR , AÇTIRMA , KAPAMA BOBİNLİ, TRİP İHBAR VE KAPAMAYA HAZIR KONTAK DAHİL, 2NO +2NC + 2ENV KONTAKLI | 24861 | 1 |  | LP
3WT8252-5UA74-5AB2 | 3WT SERISI AÇIK TİP GÜÇ ŞALTERLERİ ÇEKMECELİ TİP, 2500A , 66KA , LSI KORUMALI LCD EKRANLI MOTOR , AÇTIRMA , KAPAMA BOBİNLİ, TRİP İHBAR VE KAPAMAYA HAZIR KONTAK VE SHUTTER DAHİL DAHİL, 2NO +2NC + 2ENV KONTAKLI | 31838 | 1 |  | LP
3WT8256-5AA00-0AA2 | 3WT SERISI AÇIK TİP GÜÇ ŞALTERLERİ, 4 KUTUPLU, 2500A , 66KA , LSI KORUMALI LCD EKRANLI TRİP İHBAR VE KAPAMAYA HAZIR KONTAK DAHİL, 2NO +2NC KONTAKLI | 32664 | 1 |  | LP
3WT8256-5AA04-5AB2 | 3WT SERISI AÇIK TİP GÜÇ ŞALTERLERİ, 4 KUTUPLU, ÇEKMECELİ TİP, 2500A , 66KA , LSI KORUMALI LCD EKRANLI TRİP İHBAR VE KAPAMAYA HAZIR KONTAK DAHİL, 2NO +2NC KONTAKLI | 36649 | 1 |  | LP
3WT8256-5UA70-0AA2 | 3WT SERISI AÇIK TİP GÜÇ ŞALTERLERİ, 4 KUTUPLU, 2500A , 66KA , LSI KORUMALI LCD EKRANLI MOTOR , AÇTIRMA , KAPAMA BOBİNLİ, TRİP İHBAR VE KAPAMAYA HAZIR KONTAK DAHİL, 2NO +2NC + 2ENV KONTAKLI | 34843 | 1 |  | LP
3WT8256-5UA74-5AB2 | 3WT SERISI AÇIK TİP GÜÇ ŞALTERLERİ, 4 KUTUPLU, ÇEKMECELİ TİP, 2500A , 66KA , LSI KORUMALI LCD EKRANLI MOTOR , AÇTIRMA , KAPAMA BOBİNLİ, TRİP İHBAR VE KAPAMAYA HAZIR KONTAK VE SHUTTER DAHİL DAHİL, 2NO +2NC + 2ENV KONTAKLI | 38828 | 1 |  | LP
3WT8322-5AA00-0AA2 | 3WT SERISI AÇIK TİP GÜÇ ŞALTERLERİ, 3200A , 66KA , LSI KORUMALI LCD EKRANLI TRİP İHBAR VE KAPAMAYA HAZIR KONTAK DAHİL, 2NO +2NC KONTAKLI | 29938 | 1 |  | LP
3WT8322-5AA04-5AB2 | 3WT SERISI AÇIK TİP GÜÇ ŞALTERLERİ, ÇEKMECELİ TİP,, 3200A , 66KA , LSI KORUMALI LCD EKRANLI TRİP İHBAR VE KAPAMAYA HAZIR KONTAK DAHİL, 2NO +2NC KONTAKLI | 35128 | 1 |  | LP
3WT8322-5UA70-0AA2 | 3WT SERISI AÇIK TİP GÜÇ ŞALTERLERİ, 3200A , 66KA , LSI KORUMALI LCD EKRANLI MOTOR , AÇTIRMA , KAPAMA BOBİNLİ, TRİP İHBAR VE KAPAMAYA HAZIR KONTAK DAHİL, 2NO +2NC + 2ENV KONTAKLI | 32006 | 1 |  | LP
3WT8322-5UA74-5AB2 | 3WT SERISI AÇIK TİP GÜÇ ŞALTERLERİ ÇEKMECELİ TİP, 3200A , 66KA , LSI KORUMALI LCD EKRANLI MOTOR , AÇTIRMA , KAPAMA BOBİNLİ, TRİP İHBAR VE KAPAMAYA HAZIR KONTAK VE SHUTTER DAHİL DAHİL, 2NO +2NC + 2ENV KONTAKLI | 37127 | 1 |  | LP
3WT8326-5AA00-0AA2 | 3WT SERISI AÇIK TİP GÜÇ ŞALTERLERİ, 4 KUTUPLU, 3200A , 66KA , LSI KORUMALI LCD EKRANLI TRİP İHBAR VE KAPAMAYA HAZIR KONTAK DAHİL, 2NO +2NC KONTAKLI | 40605 | 1 |  | LP
3WT8326-5AA04-5AB2 | 3WT SERISI AÇIK TİP GÜÇ ŞALTERLERİ, 4 KUTUPLU, ÇEKMECELİ TİP, 3200A , 66KA , LSI KORUMALI LCD EKRANLI TRİP İHBAR VE KAPAMAYA HAZIR KONTAK DAHİL, 2NO +2NC KONTAKLI | 44738 | 1 |  | LP
3WT8326-5UA70-0AA2 | 3WT SERISI AÇIK TİP GÜÇ ŞALTERLERİ, 4 KUTUPLU, 3200A , 66KA , LSI KORUMALI LCD EKRANLI MOTOR , AÇTIRMA , KAPAMA BOBİNLİ, TRİP İHBAR VE KAPAMAYA HAZIR KONTAK DAHİL, 2NO +2NC + 2ENV KONTAKLI | 42784 | 1 |  | LP
3WT8326-5UA74-5AB2 | 3WT SERISI AÇIK TİP GÜÇ ŞALTERLERİ, 4 KUTUPLU, ÇEKMECELİ TİP, 3200A , 66KA , LSI KORUMALI LCD EKRANLI MOTOR , AÇTIRMA , KAPAMA BOBİNLİ, TRİP İHBAR VE KAPAMAYA HAZIR KONTAK VE SHUTTER DAHİL DAHİL, 2NO +2NC + 2ENV KONTAKLI | 46918 | 1 |  | LP
3WT8402-5AA02-0AA2 | 3WT SERISI AÇIK TİP GÜÇ ŞALTERLERİ, 4000A , 66KA , LSI KORUMALI LCD EKRANLI TRİP İHBAR VE KAPAMAYA HAZIR KONTAK DAHİL, 2NO +2NC KONTAKLI | 38721 | 1 |  | LP
3WT8402-5AA06-5AB2 | 3WT SERISI AÇIK TİP GÜÇ ŞALTERLERİ, ÇEKMECELİ TİP, 3800A , 66KA , LSI KORUMALI LCD EKRANLI TRİP İHBAR VE KAPAMAYA HAZIR KONTAK DAHİL, 2NO +2NC KONTAKLI | 48593 | 1 |  | LP
3WT8402-5UA06-5AB2 | 3WT SERISI AÇIK TİP GÜÇ ŞALTERLERİ, ÇEKMECELİ TİP,, 4000A , 66KA , LSI KORUMALI LCD EKRANLI TRİP İHBAR VE KAPAMAYA HAZIR KONTAK DAHİL, 2NO +2NC KONTAKLI | 50192 | 1 |  | LP
3WT8402-5UA72-0AA2 | 3WT SERISI AÇIK TİP GÜÇ ŞALTERLERİ, 4000A , 66KA , LSI KORUMALI LCD EKRANLI MOTOR , AÇTIRMA , KAPAMA BOBİNLİ, TRİP İHBAR VE KAPAMAYA HAZIR KONTAK DAHİL, 2NO +2NC + 2ENV KONTAKLI | 40651 | 1 |  | LP
3WT8402-5UA76-5AB2 | 3WT SERISI AÇIK TİP GÜÇ ŞALTERLERİ ÇEKMECELİ TİP, 4000A , 66KA , LSI KORUMALI LCD EKRANLI MOTOR , AÇTIRMA , KAPAMA BOBİNLİ, TRİP İHBAR VE KAPAMAYA HAZIR KONTAK VE SHUTTER DAHİL DAHİL, 2NO +2NC + 2ENV KONTAKLI | 50591 | 1 |  | LP
3WT8406-5AA02-0AA2 | 3WT SERISI AÇIK TİP GÜÇ ŞALTERLERİ, 4 KUTUPLU, 4000A , 66KA , LSI KORUMALI LCD EKRANLI TRİP İHBAR VE KAPAMAYA HAZIR KONTAK DAHİL, 2NO +2NC KONTAKLI | 47254 | 1 |  | LP
3WT8406-5AA06-5AB2 | 3WT SERISI AÇIK TİP GÜÇ ŞALTERLERİ, 4 KUTUPLU, ÇEKMECELİ TİP, 3800A , 66KA , LSI KORUMALI LCD EKRANLI TRİP İHBAR VE KAPAMAYA HAZIR KONTAK DAHİL, 2NO +2NC KONTAKLI | 53603 | 1 |  | LP
3WT8406-5UA72-0AA2 | 3WT SERISI AÇIK TİP GÜÇ ŞALTERLERİ, 4 KUTUPLU, ÇEKMECELİ TİP, 4000A , 66KA , LSI KORUMALI LCD EKRANLI TRİP İHBAR VE KAPAMAYA HAZIR KONTAK DAHİL, 2NO +2NC KONTAKLI | 49433 | 1 |  | LP
3WT8406-5UA76-5AB2 | 3WT SERISI AÇIK TİP GÜÇ ŞALTERLERİ, 4 KUTUPLU, 4000A , 66KA , LSI KORUMALI LCD EKRANLI MOTOR , AÇTIRMA , KAPAMA BOBİNLİ, TRİP İHBAR VE KAPAMAYA HAZIR KONTAK DAHİL, 2NO +2NC + 2ENV KONTAKLI | 55783 | 1 |  | LP
3WT9816-1CE00 | 3WT SERİSİ AÇIK TİP ŞALTER AKSESUARI, İLAVE YARDIMCI KONTAK 2 ENVERSÖR | 399 | 1 |  | LP
3WT9825-1JC00 | 3WT SERİSİ AÇIK TİP ŞALTER AKSESUARI, KUMANDA DEVRESİ SOKETİ (SABİT TİP) | 100 | 1 |  | LP
3WT9827-1JA00 | 3WT SERİSİ AÇIK TİP ŞALTER AKSESUARI, KUMANDA DEVRESİ SOKETİ (ÇEKMECELİ TİP) | 100 | 1 |  | LP
3WT9832-1JK00 | 3WT SERİSİ AÇIK TİP ŞALTER AKSESUARI, MOTOR MEKANIZMASI 220-240VAC/220-250VDC | 1740 | 1 |  | LP
3WT9851-1JK00 | 3WT SERİSİ AÇIK TİP ŞALTER AKSESUARI, AÇTIRMA BOBİNİ 220-240VAC/220-250VDC | 399 | 1 |  | LP
3WT9853-1JK00 | 3WT SERİSİ AÇIK TİP ŞALTER AKSESUARI, DÜŞÜK GERİLİM BOBİNİ 220-240VAC | 634 | 1 |  | LP
3WT9853-1JM00 | 3WT SERİSİ AÇIK TİP ŞALTER AKSESUARI, DÜŞÜK GERİLİM BOBİNİ 380-415VAC | 634 | 1 |  | LP
3WT9854-1JK00 | 3WT SERİSİ AÇIK TİP ŞALTER AKSESUARI, GECİKMELİ DÜŞÜK GERİLİM BOBİNİ 220-240VAC | 1042 | 1 |  | LP
3WT9854-1JM00 | 3WT SERİSİ AÇIK TİP ŞALTER AKSESUARI, GECİKMELİ DÜŞÜK GERİLİM BOBİNİ 380-415VAC | 1042 | 1 |  | LP
3WT9866-3JA00 | 3WT SERİSİ AÇIK TİP ŞALTER AKSESUARI, MEKANİK KİLİTLEME MODÜLÜ SABİT TİP | 1563 | 1 |  | LP
3WT9866-4JA00 | 3WT SERİSİ AÇIK TİP ŞALTER AKSESUARI, MEKANİK KİLİTLEME MODÜLÜ ÇEKMECELİ TİP | 1563 | 1 |  | LP
3WT9866-8JA00 | 3WT SERİSİ AÇIK TİP ŞALTER AKSESUARI, İLAVE BOWDEN KABLOSU 2M | 373 | 1 |  | LP
3WT9866-8JA01 | 3WT SERİSİ AÇIK TİP ŞALTER AKSESUARI, İLAVE BOWDEN KABLOSU 3M | 488 | 1 |  | LP
3WT9883-2AC10 | 3WT SERISI AÇIK TİP GÜÇ ŞALTERLERİ , ÇEKMECESİ 400…1250A | 2332 | 1 |  | LP
3WT9883-4AC10 | 3WT SERISI AÇIK TİP GÜÇ ŞALTERLERİ , ÇEKMECESİ 1600A | 2522 | 1 |  | LP
3WT9883-6AC10 | 3WT SERISI AÇIK TİP GÜÇ ŞALTERLERİ , ÇEKMECESİ 2000…2500A | 2597 | 1 |  | LP
3WT9883-7AC10 | 3WT SERISI AÇIK TİP GÜÇ ŞALTERLERİ , ÇEKMECESİ 3200A | 2933 | 1 |  | LP
3WT9883-8BC20 | 3WT SERISI AÇIK TİP GÜÇ ŞALTERLERİ , ÇEKMECESİ 3800A | 4656 | 1 |  | LP
3WT9888-0GA00 | 3WT SERISI AÇIK TİP GÜÇ ŞALTERİ , ÇEKMECELİ ŞALTERE DÖNÜŞTÜRME SETI BOY I | 1384 | 1 |  | LP
3WT9888-0KA00 | 3WT SERISI AÇIK TİP GÜÇ ŞALTERİ , ÇEKMECELİ ŞALTERE DÖNÜŞTÜRME SETI BOY II | 1495 | 1 |  | LP
3WX3666-7JA00 | ŞEBEKE JENERATÖR TRANSFER PANOSU AÇIK TİP ŞALTER İÇİN | 4032 | 1 |  | LP
3ZS1322-4CC12-0YA5 | SIMOCODE ES/ TIA V14 Combo Lisans-Basic | 379 | 1 | https://mall.industry.siemens.com/mall/en/WW/Catalog/Product/3ZS1322-4CC12-0YA5 | CP
3ZS1322-5CC12-0YA5 | SIMOCODE ES/ TIA V14 Combo Lisans-Standard | 3738 | 1 | https://mall.industry.siemens.com/mall/en/WW/Catalog/Product/3ZS1322-5CC12-0YA5 | CP
3ZS1322-6CC12-0YA5 | SIMOCODE ES/ TIA V14 Combo Lisans-Premium | 6249 | 1 | https://mall.industry.siemens.com/mall/en/WW/Catalog/Product/3ZS1322-6CC12-0YA5 | CP
3ZY1212-1BA00 | Cihaz Konnektörü, type 1, 17,5mm | 67 | 1 | https://mall.industry.siemens.com/mall/en/WW/Catalog/Product/3ZY1212-1BA00 | CP
3ZY1212-2AB00 | Sirius 3RM1 Motor Yolverici Ara Bağlantı Konnektörü (22,5m'lik boşluk olduğunda cihazlar arası bağlantıyı sağlar) | 64 | 1 | https://mall.industry.siemens.com/mall/en/WW/Catalog/Product/3ZY1212-2AB00 | CP
3ZY1212-2BA00 | Cihaz Konnektörü, type 1, 22,5mm | 67 | 1 | https://mall.industry.siemens.com/mall/en/WW/Catalog/Product/3ZY1212-2BA00 | CP
3ZY1212-2DA00 | Cihaz sonlandırma konnektörü, type 1, 22,5mm | 73 | 1 | https://mall.industry.siemens.com/mall/en/WW/Catalog/Product/3ZY1212-2DA00 | CP
3ZY1212-2EA00 | Sirius 3RM1 Motor Yolverici Cihaz Bağlantı Konnektörü | 69 | 1 | https://mall.industry.siemens.com/mall/en/WW/Catalog/Product/3ZY1212-2EA00 | CP
3ZY1212-2FA00 | Sirius 3RM1 Motor Yolverici Cihaz sonlandırma terminali (en sağdaki modülü takılır) | 74 | 1 | https://mall.industry.siemens.com/mall/en/WW/Catalog/Product/3ZY1212-2FA00 | CP
3ZY1321-2AA00 | Sirius 3RM1 Motor Yolverici Cihaz mühürleme ön şeffaf kapak | 13 | 5 | https://mall.industry.siemens.com/mall/en/WW/Catalog/Product/3ZY1321-2AA00 | CP
4AJ9903-2YC | DEŞARJ BOBİNİ | 158 | 1 |  | CP
4AV4103-2EB00-0A | 4AV4/5 DC BESLEME/GÜÇ KAYNAKLARI, 24V ÇIKIŞ, 3,230-400+/-15 | 829 | 1 |  | CP
4AV4106-2EB00-0A | 4AV4/5 DC BESLEME/GÜÇ KAYNAKLARI, 24V ÇIKIŞ, 6,230-400+/-15 | 1076 | 1 |  | CP
4AV4110-2EB00-0A | 4AV4/5 DC BESLEME/GÜÇ KAYNAKLARI, 24V ÇIKIŞ, 10, 230-400+/-15 | 1448 | 1 |  | CP
4AV5125-2EB00-0A | 4AV4/5 DC BESLEME/GÜÇ KAYNAKLARI, 24V ÇIKIŞ, 25, 400+/-20 | 1823 | 1 |  | CP
4AV5135-2EB00-0A | 4AV4/5 DC BESLEME/GÜÇ KAYNAKLARI, 24V ÇIKIŞ, 35, 400+/-20 | 2360 | 1 |  | CP
4AX3002-3ED03-0B | 4AX3002 KUMANDA VE İZOLASYON TRAFOLARI, 400/230V, 50-60Hz, 250 VA | 280 | 1 |  | CP
4AX3002-3ED04-0B | 4AX3002 KUMANDA VE İZOLASYON TRAFOLARI, 400/230V, 50-60Hz, 400 VA | 440 | 1 |  | CP
4AX3002-3ED06-0B | 4AX3002 KUMANDA VE İZOLASYON TRAFOLARI, 400/230V, 50-60Hz, 630 VA | 635 | 1 |  | CP
4AX3002-3ED10-0B | 4AX3002 KUMANDA VE İZOLASYON TRAFOLARI, 400/230V, 50-60Hz, 100 VA | 171 | 1 |  | CP
4AX3002-3ED16-0B | 4AX3002 KUMANDA VE İZOLASYON TRAFOLARI, 400/230V, 50-60Hz, 160 VA | 220 | 1 |  | CP
4AX3002-3ED50-0B | 4AX3002 KUMANDA VE İZOLASYON TRAFOLARI, 400/230V, 50-60Hz, 50 VA | 136 | 1 |  | CP
4AX3002-3HA03-0B | 4AX3002 KUMANDA VE EMNİYET İZOLASYON TRAFOLARI, 230-400V/24V, 50-60Hz, 250 VA | 266 | 1 |  | CP
4AX3002-3HA04-0B | 4AX3002 KUMANDA VE EMNİYET İZOLASYON TRAFOLARI, 230-400V/24V, 50-60Hz, 400 VA | 410 | 1 |  | CP
4AX3002-3HA06-0B | 4AX3002 KUMANDA VE EMNİYET İZOLASYON TRAFOLARI, 230-400V/24V, 50-60Hz, 630 VA | 598 | 1 |  | CP
4AX3002-3HA10-0B | 4AX3002 KUMANDA VE EMNİYET İZOLASYON TRAFOLARI, 230-400V/24V, 50-60Hz, 100 VA | 170 | 1 |  | CP
4AX3002-3HA16-0B | 4AX3002 KUMANDA VE EMNİYET İZOLASYON TRAFOLARI, 230-400V/24V, 50-60Hz, 160 VA | 206 | 1 |  | CP
4AX3002-3HA50-0B | 4AX3002 KUMANDA VE EMNİYET İZOLASYON TRAFOLARI, 230-400V/24V, 50-60Hz, 50 VA | 132 | 1 |  | CP
4EP3400-1US00 |  | 1028 | 1 |  | CP
4EP3701-2TE00 | FİLTRE BOBİNİ, %7 , 6.25 KVAR | 1030 | 1 |  | CP
4EP3801-1TE00 | FİLTRE BOBİNİ, %5.67 , 6.25 KVAR | 1240 | 1 |  | CP
4EP3900-7TE00 | FİLTRE BOBİNİ, %14 , 6.25 KVAR | 1485 | 1 |  | CP
4EP4001-0TE00 | FİLTRE BOBİNİ, %5.67 , 12.5 KVAR | 1317 | 1 |  | CP
4EP4001-1TE00 | FİLTRE BOBİNİ, %7 , 12.5 KVAR | 1250 | 1 |  | CP
4EP4300-6TE00 | FİLTRE BOBİNİ, %14 , 12.5 KVAR | 2016 | 1 |  | CP
4EP4401-3TE00 | FİLTRE BOBİNİ, %7 , 25 KVAR | 1388 | 1 |  | CP
4EP4401-4TE00 | FİLTRE BOBİNİ, %5.67 , 25 KVAR | 1514 | 1 |  | CP
4EU2732-0TE08-4CA0 | FİLTRE BOBİNİ, %14 , 25 KVAR | 2410 | 1 |  | CP
4EU2732-5TE08-0AA0 | FİLTRE BOBİNİ, %7 , 50 KVAR | 1950 | 1 |  | CP
4EU3032-0TE08-0AA0 | FİLTRE BOBİNİ, %14 , 50 KVAR | 3430 | 1 |  | CP
4EU3032-5TE08-0AA0 | FİLTRE BOBİNİ, %5.67 , 50 KVAR | 2150 | 1 |  | CP
4EU3632-3TE08-0AA0 | FİLTRE BOBİNİ, %5.67 , 100 KVAR | 3342 | 1 |  | CP
4EU3632-4TE08-0AA0 | FİLTRE BOBİNİ, %7 , 100 KVAR | 3210 | 1 |  | CP
4EU3931-1TE80-0A | FİLTRE BOBİNİ, %14 , 100 KVAR | 6385 | 1 |  | CP
4RB2010-3EA50 | ALÇAK GERİLİM GÜÇ KONDANSATÖRLERİ 400 V,GÜÇ 1 KVAr | 82 | 12 | https://mall.industry.siemens.com/mall/en/WW/Catalog/Product/4RB2010-3EA50 | LP
4RB2015-3EA50 | ALÇAK GERİLİM GÜÇ KONDANSATÖRLERİ 400 V,GÜÇ 1,5 KVAr | 91 | 12 | https://mall.industry.siemens.com/mall/en/WW/Catalog/Product/4RB2015-3EA50 | LP
4RB2017-1CD50 | MONOFAZE ALÇAK GERİLİM GÜÇ KONDANSATÖRLERİ 230 V,GÜÇ 1,7 KVAr | 117 | 12 | https://mall.industry.siemens.com/mall/en/WW/Catalog/Product/4RB2017-1CD50 | LP
4RB2017-1EA50 | MONOFAZE ALÇAK GERİLİM GÜÇ KONDANSATÖRLERİ 230 V,GÜÇ 0,5 KVAr | 82 | 12 | https://mall.industry.siemens.com/mall/en/WW/Catalog/Product/4RB2017-1EA50 | LP
4RB2025-1CD50 | MONOFAZE ALÇAK GERİLİM GÜÇ KONDANSATÖRLERİ 230 V,GÜÇ 2,5 KVAr | 147 | 12 | https://mall.industry.siemens.com/mall/en/WW/Catalog/Product/4RB2025-1CD50 | LP
4RB2025-3EA50 | ALÇAK GERİLİM GÜÇ KONDANSATÖRLERİ 400 V,GÜÇ 2,5 KVAr | 112 | 12 | https://mall.industry.siemens.com/mall/en/WW/Catalog/Product/4RB2025-3EA50 | LP
4RB2025-3FC50 | ALÇAK GERİLİM GÜÇ KONDANSATÖRLERİ 525 V,GÜÇ 2.5 KVAr | 108 | 12 | https://mall.industry.siemens.com/mall/en/WW/Catalog/Product/4RB2025-3FC50 | LP
4RB2033-1EB50 | MONOFAZE ALÇAK GERİLİM GÜÇ KONDANSATÖRLERİ 230 V,GÜÇ 1 KVAr | 99 | 12 | https://mall.industry.siemens.com/mall/en/WW/Catalog/Product/4RB2033-1EB50 | LP
4RB2050-1EA50 | ALÇAK GERİLİM GÜÇ KONDANSATÖRLERİ 230 V,GÜÇ 5 KVAr | 288 | 12 | https://mall.industry.siemens.com/mall/en/WW/Catalog/Product/4RB2050-1EA50 | LP
4RB2050-3EA50 | ALÇAK GERİLİM GÜÇ KONDANSATÖRLERİ 400 V,GÜÇ 5 KVAr | 143 | 12 | https://mall.industry.siemens.com/mall/en/WW/Catalog/Product/4RB2050-3EA50 | LP
4RB2050-3FC50 | ALÇAK GERİLİM GÜÇ KONDANSATÖRLERİ 525 V,GÜÇ 5 KVAr | 140 | 6 | https://mall.industry.siemens.com/mall/en/WW/Catalog/Product/4RB2050-3FC50 | LP
4RB2100-3EA50 | ALÇAK GERİLİM GÜÇ KONDANSATÖRLERİ 400 V,GÜÇ 10 KVAr | 281 | 6 | https://mall.industry.siemens.com/mall/en/WW/Catalog/Product/4RB2100-3EA50 | LP
4RB2167-3EJ50 | ALÇAK GERİLİM GÜÇ KONDANSATÖRLERİ 480 V,GÜÇ 16.7 KVAr | 350 | 4 | https://mall.industry.siemens.com/mall/en/WW/Catalog/Product/4RB2167-3EJ50 | LP
4RB4330-3EJ50 | ALÇAK GERİLİM GÜÇ KONDANSATÖRLERİ 480 V,GÜÇ 33 KVAr | 924 | 1 |  | LP
4RB5075-3EE50 | ALÇAK GERİLİM GÜÇ KONDANSATÖRLERİ 440 V,GÜÇ 7,5 KVAr,GÜÇ 400 VAC 6,2 | 510 | 6 | https://mall.industry.siemens.com/mall/en/WW/Catalog/Product/4RB5075-3EE50 | LP
4RB5083-3FC50 | ALÇAK GERİLİM GÜÇ KONDANSATÖRLERİ 525 V,GÜÇ 8,3 KVAr,GÜÇ 400 VAC 5 | 328 | 6 | https://mall.industry.siemens.com/mall/en/WW/Catalog/Product/4RB5083-3FC50 | LP
4RB5100-3FC50 | ALÇAK GERİLİM GÜÇ KONDANSATÖRLERİ 525 V,GÜÇ 10 KVAr,GÜÇ 400 VAC 6 | 514 | 6 | https://mall.industry.siemens.com/mall/en/WW/Catalog/Product/4RB5100-3FC50 | LP
4RB5104-3EB50 | ALÇAK GERİLİM GÜÇ KONDANSATÖRLERİ 415 V,GÜÇ 10.4 kVAr | 372 | 6 | https://mall.industry.siemens.com/mall/en/WW/Catalog/Product/4RB5104-3EB50 | LP
4RB5142-3EE50 | ALÇAK GERİLİM GÜÇ KONDANSATÖRLERİ 440 V,GÜÇ 14,2 KVAr,GÜÇ 400 VAC 11,7 | 575 | 6 | https://mall.industry.siemens.com/mall/en/WW/Catalog/Product/4RB5142-3EE50 | LP
4RB5150-3EE50 | ALÇAK GERİLİM GÜÇ KONDANSATÖRLERİ 440 V,GÜÇ 15 KVAr,GÜÇ 400 VAC 12,5 | 575 | 6 | https://mall.industry.siemens.com/mall/en/WW/Catalog/Product/4RB5150-3EE50 | LP
4RB5150-3EJ50 | ALÇAK GERİLİM GÜÇ KONDANSATÖRLERİ 480 V,GÜÇ 15 KVAr,GÜÇ 400 VAC 10,4 | 562 | 6 | https://mall.industry.siemens.com/mall/en/WW/Catalog/Product/4RB5150-3EJ50 | LP
4RB5150-3FC50 | ALÇAK GERİLİM GÜÇ KONDANSATÖRLERİ 525 V,GÜÇ 15 KVAr,GÜÇ 400 VAC 8,7 | 553 | 6 | https://mall.industry.siemens.com/mall/en/WW/Catalog/Product/4RB5150-3FC50 | LP
4RB5200-3EA50 | ALÇAK GERİLİM GÜÇ KONDANSATÖRLERİ 400 V,GÜÇ 20 kVAr | 562 | 6 | https://mall.industry.siemens.com/mall/en/WW/Catalog/Product/4RB5200-3EA50 | LP
4RB5200-3EJ50 | ALÇAK GERİLİM GÜÇ KONDANSATÖRLERİ 480 V,GÜÇ 20 KVAr,GÜÇ 400 VAC 14,4 | 734 | 4 | https://mall.industry.siemens.com/mall/en/WW/Catalog/Product/4RB5200-3EJ50 | LP
4RB5200-3FC50 | ALÇAK GERİLİM GÜÇ KONDANSATÖRLERİ 525 V,GÜÇ 20 KVAr,GÜÇ 400 VAC 12 | 721 | 4 | https://mall.industry.siemens.com/mall/en/WW/Catalog/Product/4RB5200-3FC50 | LP
4RB5250-3EA50 | ALÇAK GERİLİM GÜÇ KONDANSATÖRLERİ 400 V,GÜÇ 25 kVAr | 596 | 4 | https://mall.industry.siemens.com/mall/en/WW/Catalog/Product/4RB5250-3EA50 | LP
4RB5250-3EE50 | ALÇAK GERİLİM GÜÇ KONDANSATÖRLERİ 440 V,GÜÇ 25 KVAr,GÜÇ 400 VAC 20,7 | 683 | 4 | https://mall.industry.siemens.com/mall/en/WW/Catalog/Product/4RB5250-3EE50 | LP
4RB5250-3FC50 | ALÇAK GERİLİM GÜÇ KONDANSATÖRLERİ 525 V,GÜÇ 25 KVAr,GÜÇ 400 VAC 14,5 | 773 | 4 | https://mall.industry.siemens.com/mall/en/WW/Catalog/Product/4RB5250-3FC50 | LP
4RB5281-3EE50 | ALÇAK GERİLİM GÜÇ KONDANSATÖRLERİ 440 V,GÜÇ 28,1 KVAr,GÜÇ 400 VAC 23,3 | 704 | 4 | https://mall.industry.siemens.com/mall/en/WW/Catalog/Product/4RB5281-3EE50 | LP
4RB5300-3EJ50 | ALÇAK GERİLİM GÜÇ KONDANSATÖRLERİ 480 V,GÜÇ 30 KVAr,GÜÇ 400 VAC 21,5 | 795 | 4 | https://mall.industry.siemens.com/mall/en/WW/Catalog/Product/4RB5300-3EJ50 | LP
4RB5300-3FC50 | ALÇAK GERİLİM GÜÇ KONDANSATÖRLERİ 525 V,GÜÇ 30 KVAr,GÜÇ 400 VAC 17,4 | 791 | 4 | https://mall.industry.siemens.com/mall/en/WW/Catalog/Product/4RB5300-3FC50 | LP
4RB6400-3EA50 | ALÇAK GERİLİM GÜÇ KONDANSATÖRLERİ 400 V,GÜÇ 40kvar | 1270 | 2 | https://mall.industry.siemens.com/mall/en/WW/Catalog/Product/4RB6400-3EA50 | LP
4RB6400-3EE50 | ALÇAK GERİLİM GÜÇ KONDANSATÖRLERİ 440 V,GÜÇ 40kvar | 1292 | 2 | https://mall.industry.siemens.com/mall/en/WW/Catalog/Product/4RB6400-3EE50 | LP
4RB6400-3FC50 | ALÇAK GERİLİM GÜÇ KONDANSATÖRLERİ 525 V,GÜÇ 40kvar | 1369 | 2 | https://mall.industry.siemens.com/mall/en/WW/Catalog/Product/4RB6400-3FC50 | LP
4RB6500-3EA50 | ALÇAK GERİLİM GÜÇ KONDANSATÖRLERİ 400 V,GÜÇ 50kvar | 1391 | 2 | https://mall.industry.siemens.com/mall/en/WW/Catalog/Product/4RB6500-3EA50 | LP
4RB6500-3EE50 | ALÇAK GERİLİM GÜÇ KONDANSATÖRLERİ 440 V,GÜÇ 50kvar | 1404 | 2 | https://mall.industry.siemens.com/mall/en/WW/Catalog/Product/4RB6500-3EE50 | LP
4RB6560-3EE50 | ALÇAK GERİLİM GÜÇ KONDANSATÖRLERİ 440 V,GÜÇ 56kvar | 1495 | 2 | https://mall.industry.siemens.com/mall/en/WW/Catalog/Product/4RB6560-3EE50 | LP
4RB9300-0BA00 | KONDANSATÖR MUHAFAZA KUTUSU, 12,5 kVAr KONDANSATÖRLERE KADAR | 84 | 10 | https://mall.industry.siemens.com/mall/en/WW/Catalog/Product/4RB9300-0BA00 | LP
4RB9300-0CA00 | KONDANSATÖR MUHAFAZA KUTUSU, 20-30 kVAr KONDANSATÖRLER İÇİN | 117 | 10 | https://mall.industry.siemens.com/mall/en/WW/Catalog/Product/4RB9300-0CA00 | LP
4RB9313-0AF00 | KONDANSATÖR PHİCAP İÇİN KLEMENS KAPAĞI, 1 VE 1.5 kVAR | 26 | 10 | https://mall.industry.siemens.com/mall/en/WW/Catalog/Product/4RB9313-0AF00 | LP
4RB9316-0AG00 | KONDANSATÖR PHİCAP İÇİN KLEMENS KAPAĞI, 2,5 VE 5 kVAR | 35 | 10 | https://mall.industry.siemens.com/mall/en/WW/Catalog/Product/4RB9316-0AG00 | LP
4RB9316-0CA00 | KONDANSATÖR KLEMENS KAPAĞI, 5-10-12,5 kVAr İÇİN | 48 | 10 | https://mall.industry.siemens.com/mall/en/WW/Catalog/Product/4RB9316-0CA00 | LP
4RB9321-0AH00 | KONDANSATÖR PHİCAP İÇİN KLEMENS KAPAĞI, 10 kVAR | 43 | 12 | https://mall.industry.siemens.com/mall/en/WW/Catalog/Product/4RB9321-0AH00 | LP
4RB9321-0CA00 | KONDANSATÖR KLEMENS KAPAĞI, 20-25 kVAr İÇİN | 56 | 10 | https://mall.industry.siemens.com/mall/en/WW/Catalog/Product/4RB9321-0CA00 | LP
4RB9512-8CD50 | PFC 3C REAKTİF GÜÇ KONTROL RÖLESİ, 12 KADEME RÖLE ÇIKIŞLI | 1600 | 1 | https://mall.industry.siemens.com/mall/en/WW/Catalog/Product/4RB9512-8CD50 | LP
4RB9725-0EA50 | DİNAMİK KOMPANZASYON UYGULAMALARI İÇİN TRİSTÖR MODÜLLERİ, TİP:TSM-LC25 | 4457 | 1 | https://mall.industry.siemens.com/mall/en/WW/Catalog/Product/4RB9725-0EA50 | LP
4RB9750-0EA50 | DİNAMİK KOMPANZASYON UYGULAMALARI İÇİN TRİSTÖR MODÜLLERİ, TİP:TSM-LC50 | 4457 | 1 | https://mall.industry.siemens.com/mall/en/WW/Catalog/Product/4RB9750-0EA50 | LP
4RB9810-0AA00 | DİNAMİK KOMPANZASYON UYGULAMALARI İÇİN TRİSTÖR MODÜLLERİ İÇİN AKSESUAR, EW-22 DEŞARJ DİRENCİ | 273 | 1 | https://mall.industry.siemens.com/mall/en/WW/Catalog/Product/4RB9810-0AA00 | LP
4RB9830-0AA00 | DİNAMİK KOMPANZASYON UYGULAMALARI İÇİN TRİSTÖR MODÜLLERİ İÇİN AKSESUAR, BD-100 AKIM SINIRLAMA REAKTÖRÜ | 783 | 1 | https://mall.industry.siemens.com/mall/en/WW/Catalog/Product/4RB9830-0AA00 | LP
5SB211 | 2A; DII; 500V; DIAZED SİGORTA BUŞONU; GECİKMELİ; | 6 | 25 | https://mall.industry.siemens.com/mall/en/WW/Catalog/Product/5SB211 | LP
5SB221 | 4A; DII; 500V; DIAZED SİGORTA BUŞONU; GECİKMELİ; | 6 | 25 | https://mall.industry.siemens.com/mall/en/WW/Catalog/Product/5SB221 | LP
5SB231 | 6A; DII; 500V; DIAZED SİGORTA BUŞONU; GECİKMELİ; | 6 | 25 | https://mall.industry.siemens.com/mall/en/WW/Catalog/Product/5SB231 | LP
5SB251 | 10A; DII; 500V; DIAZED SİGORTA BUŞONU; GECİKMELİ; | 5.8 | 25 | https://mall.industry.siemens.com/mall/en/WW/Catalog/Product/5SB251 | LP
5SB261 | 16A; DII; 500V; DIAZED SİGORTA BUŞONU; GECİKMELİ; | 5.8 | 25 | https://mall.industry.siemens.com/mall/en/WW/Catalog/Product/5SB261 | LP
5SB271 | 20A; DII; 500V; DIAZED SİGORTA BUŞONU; GECİKMELİ; | 5.8 | 25 | https://mall.industry.siemens.com/mall/en/WW/Catalog/Product/5SB271 | LP
5SB281 | 25A; DII; 500V; DIAZED SİGORTA BUŞONU; GECİKMELİ; | 5.8 | 25 | https://mall.industry.siemens.com/mall/en/WW/Catalog/Product/5SB281 | LP
5SB411 | 35A; DIII; 500V; DIAZED SİGORTA BUŞONU; GECİKMELİ; | 10.4 | 25 | https://mall.industry.siemens.com/mall/en/WW/Catalog/Product/5SB411 | LP
5SB421 | 50A; DIII; 500V; DIAZED SİGORTA BUŞONU; GECİKMELİ; | 10.4 | 25 | https://mall.industry.siemens.com/mall/en/WW/Catalog/Product/5SB421 | LP
5SB431 | 63A; DIII; 500V; DIAZED SİGORTA BUŞONU; GECİKMELİ; | 10.4 | 25 | https://mall.industry.siemens.com/mall/en/WW/Catalog/Product/5SB431 | LP
5SD7412-1 | B SINIFI; 2 KUTUPLU TT VE TN-S SİSTEMLERİ İÇİN; YILDIRIMA KARŞI KORUYUCU PARAFUDR | 1940 | 1 | https://mall.industry.siemens.com/mall/en/WW/Catalog/Product/5SD7412-1 | LP
5SD7413-1 | B SINIFI; 3 KUTUPLU TN-C SİSTEMLERİ İÇİN; YILDIRIMA KARŞI KORUYUCU PARAFUDR | 2670 | 1 | https://mall.industry.siemens.com/mall/en/WW/Catalog/Product/5SD7413-1 | LP
5SD7414-1 | B SINIFI; 4 KUTUPLU TT VE TN-S SİSTEMLERİ İÇİN; YILDIRIMA KARŞI KORUYUCU PARAFUDR | 3500 | 1 | https://mall.industry.siemens.com/mall/en/WW/Catalog/Product/5SD7414-1 | LP
5SD7432-1 | D SINIFI 2 KUTUPLU 230V AC/DC AŞIRI GERİLİM SINIRLAYICISI PARAFUDR | 470 | 1 | https://mall.industry.siemens.com/mall/en/WW/Catalog/Product/5SD7432-1 | LP
5SD7434-1 | D SINIFI 4 KUTUPLU 230/400V AC AŞIRI GERİLİM SINIRLAYICISI PARAFUDR | 1110 | 1 | https://mall.industry.siemens.com/mall/en/WW/Catalog/Product/5SD7434-1 | LP
5SD7442-1 | B VE C SINIFI 2 KUTUPLU TT VE TN-S SİSTEMLERİ İÇİN KOMBİNE PARAFUDR | 2230 | 1 | https://mall.industry.siemens.com/mall/en/WW/Catalog/Product/5SD7442-1 | LP
5SD7443-1 | B VE C SINIFI 3 KUTUPLU TN-C SİSTEMLERİ İÇİN KOMBİNE PARAFUDR | 3250 | 1 | https://mall.industry.siemens.com/mall/en/WW/Catalog/Product/5SD7443-1 | LP
5SD7444-1 | B VE C SINIFI 4 KUTUPLU TT VE TN-S SİSTEMLERİ İÇİN KOMBİNE PARAFUDR | 4000 | 1 | https://mall.industry.siemens.com/mall/en/WW/Catalog/Product/5SD7444-1 | LP
5SD7461-0 | C SINIFI 1 KUTUPLU AŞIRI GERİLİM SINIRLAYICISI PARAFUDR | 280 | 1 | https://mall.industry.siemens.com/mall/en/WW/Catalog/Product/5SD7461-0 | LP
5SD7461-1 | C SINIFI 1 KUTUPLU ENVERSÖR KONTAKLI AŞIRI GERİLİM SINIRLAYICISI PARAFUDR | 300 | 1 | https://mall.industry.siemens.com/mall/en/WW/Catalog/Product/5SD7461-1 | LP
5SD7463-0 | C SINIFI 3 KUTUPLU TN-C SİSTEMLERİ İÇİN 3+0 DEVRELİ AŞIRI GERİLİM SINIRLAYICISI PARAFUDR | 810 | 1 | https://mall.industry.siemens.com/mall/en/WW/Catalog/Product/5SD7463-0 | LP
5SD7463-1 | C SINIFI 3 KUTUPLU ENVERSÖR KONTAKLI TN-C SİSTEMLERİ İÇİN 3+0 DEVRELİ AŞIRI GERİLİM SINIRLAYICISI PARAFUDR | 960 | 1 | https://mall.industry.siemens.com/mall/en/WW/Catalog/Product/5SD7463-1 | LP
5SD7464-0 | C SINIFI 4 KUTUPLU TT VE TN-S SİSTEMLERİ İÇİN 3+1 DEVRELİ AŞIRI GERİLİM SINIRLAYICISI PARAFUDR | 1000 | 1 | https://mall.industry.siemens.com/mall/en/WW/Catalog/Product/5SD7464-0 | LP
5SD7464-1 | C SINIFI 4 KUTUPLU ENVERSÖR KONTAKLI TT VE TN-S SİSTEMLERİ İÇİN 3+1 DEVRELİ AŞIRI GERİLİM SINIRLAYICISI PARAFUDR | 1090 | 1 | https://mall.industry.siemens.com/mall/en/WW/Catalog/Product/5SD7464-1 | LP
5SD7481-0 | C SINIFI 1 KUTUPLU N/PE AŞIRI GERİLİM SINIRLAYICISI PARAFUDR | 350 | 1 | https://mall.industry.siemens.com/mall/en/WW/Catalog/Product/5SD7481-0 | LP
5SE2302 | 400V AC;250V DC ÇALIŞMA SINIFI:gL/gG; ANMA AKIMI:2A; BOY:D01; PEMBE RENKLİ | 5 | 10 | https://mall.industry.siemens.com/mall/en/WW/Catalog/Product/5SE2302 | LP
5SE2304 | 400V AC;250V DC ÇALIŞMA SINIFI:gL/gG; ANMA AKIMI:4A; BOY:D01; KAHVERENGİ RENKLİ | 5 | 10 | https://mall.industry.siemens.com/mall/en/WW/Catalog/Product/5SE2304 | LP
5SE2306 | 400V AC;250V DC ÇALIŞMA SINIFI:gL/gG; ANMA AKIMI:6A; BOY:D01; YEŞİL RENKLİ | 5 | 10 | https://mall.industry.siemens.com/mall/en/WW/Catalog/Product/5SE2306 | LP
5SE2310 | 400V AC;250V DC ÇALIŞMA SINIFI:gL/gG; ANMA AKIMI:10A; BOY:D01; KIRMIZI RENKLİ | 5 | 10 | https://mall.industry.siemens.com/mall/en/WW/Catalog/Product/5SE2310 | LP
5SE2316 | 400V AC;250V DC ÇALIŞMA SINIFI:gL/gG; ANMA AKIMI:16A; BOY:D01; GRİ RENKLİ | 5 | 10 | https://mall.industry.siemens.com/mall/en/WW/Catalog/Product/5SE2316 | LP
5SE2320 | 400V AC;250V DC.ÇALIŞMA SINIFI:gL/gG; ANMA AKIMI:20A; BOY:D02; MAVİ RENKLİ | 5.6 | 10 | https://mall.industry.siemens.com/mall/en/WW/Catalog/Product/5SE2320 | LP
5SE2325 | 400V AC;250V DC.ÇALIŞMA SINIFI:gL/gG; ANMA AKIMI:25A; BOY:D02; SARI RENKLİ | 5.6 | 10 | https://mall.industry.siemens.com/mall/en/WW/Catalog/Product/5SE2325 | LP
5SE2332 | 400V AC;250V DC.ÇALIŞMA SINIFI:gL/gG; ANMA AKIMI:32A; BOY:D02; SİYAH RENKLİ | 5.6 | 10 | https://mall.industry.siemens.com/mall/en/WW/Catalog/Product/5SE2332 | LP
5SE2335 | 400V AC;250V DC.ÇALIŞMA SINIFI:gL/gG; ANMA AKIMI:35A; BOY:D02; SİYAH RENKLİ | 5.6 | 10 | https://mall.industry.siemens.com/mall/en/WW/Catalog/Product/5SE2335 | LP
5SE2340 | 400V AC;250V DC.ÇALIŞMA SINIFI:gL/gG; ANMA AKIMI:40A; BOY:D02; SİYAH RENKLİ | 5.6 | 10 | https://mall.industry.siemens.com/mall/en/WW/Catalog/Product/5SE2340 | LP
5SE2350 | 400V AC;250V DC.ÇALIŞMA SINIFI:gL/gG; ANMA AKIMI:50A; BOY:D02; BEYAZ RENKLİ | 5.6 | 10 | https://mall.industry.siemens.com/mall/en/WW/Catalog/Product/5SE2350 | LP
5SE2363 | 400V AC;250V DC.ÇALIŞMA SINIFI:gL/gG; ANMA AKIMI:63A; BOY:D02; BAKIR RENKLİ | 5.6 | 10 | https://mall.industry.siemens.com/mall/en/WW/Catalog/Product/5SE2363 | LP
5SF1024 | 25A; DII; 500V; DIAZED SİGORTA GÖVDESİ | 26 | 5 | https://mall.industry.siemens.com/mall/en/WW/Catalog/Product/5SF1024 | LP
5SF1224 | 63A; DIII; 500V; DIAZED SİGORTA GÖVDESİ | 54 | 5 | https://mall.industry.siemens.com/mall/en/WW/Catalog/Product/5SF1224 | LP
5SG7113 | 63A;>N<MINIZED SİGORTALAR 230/400 V AC; D02 BOY İÇİN; 1 FAZLI; 1;5TE GENİŞLİĞİNDE | 180 | 1 | https://mall.industry.siemens.com/mall/en/WW/Catalog/Product/5SG7113 | LP
5SG7123 | 63A;>N<MINIZED SİGORTALAR 230/400 V AC; D02 BOY İÇİN; 2 FAZLI; 3TE GENİŞLİĞİNDE | 360 | 1 | https://mall.industry.siemens.com/mall/en/WW/Catalog/Product/5SG7123 | LP
5SG7133 | 63A;>N<MINIZED SİGORTALAR 230/400 V AC; D02 BOY İÇİN; 3 FAZLI; 4;5TE GENİŞLİĞİNDE | 370 | 1 | https://mall.industry.siemens.com/mall/en/WW/Catalog/Product/5SG7133 | LP
5SG7153 | 63A;>N<MINIZED SİGORTALAR 230/400 V AC; D02 BOY İÇİN; 1+N FAZLI; 3TE GENİŞLİĞİNDE | 320 | 1 | https://mall.industry.siemens.com/mall/en/WW/Catalog/Product/5SG7153 | LP
5SG7163 | 63A;>N<MINIZED SİGORTALAR 230/400 V AC; D02 BOY İÇİN; 3+N FAZLI; 6TE GENİŞLİĞİNDE | 410 | 1 | https://mall.industry.siemens.com/mall/en/WW/Catalog/Product/5SG7163 | LP
5SG7611-0KK16 | 16A;>N<MINIZED SİGORTALAR 230/400 V AC; D01 BOY İÇİN; 1 FAZLI; 1TE GENİŞLİĞİNDE | 88 | 12 | https://mall.industry.siemens.com/mall/en/WW/Catalog/Product/5SG7611-0KK16 | LP
5SG7621-0KK16 | 16A;>N<MINIZED SİGORTALAR 230/400 V AC; D01 BOY İÇİN; 2 FAZLI; 2TE GENİŞLİĞİNDE | 240 | 6 | https://mall.industry.siemens.com/mall/en/WW/Catalog/Product/5SG7621-0KK16 | LP
5SG7631-0KK16 | 16A;>N<MINIZED SİGORTALAR 230/400 V AC; D01 BOY İÇİN; 3 FAZLI; 3TE GENİŞLİĞİNDE | 300 | 4 | https://mall.industry.siemens.com/mall/en/WW/Catalog/Product/5SG7631-0KK16 | LP
5SG7651-0KK16 | 16A;>N<MINIZED SİGORTALAR 230/400 V AC; D01 BOY İÇİN; 1+N FAZLI; 2TE GENİŞLİĞİNDE | 180 | 6 | https://mall.industry.siemens.com/mall/en/WW/Catalog/Product/5SG7651-0KK16 | LP
5SG7661-0KK16 | 16A;>N<MINIZED SİGORTALAR 230/400 V AC; D01 BOY İÇİN; 3+N FAZLI; 4TE GENİŞLİĞİNDE | 320 | 3 | https://mall.industry.siemens.com/mall/en/WW/Catalog/Product/5SG7661-0KK16 | LP
5SH122 | DIAZED STANDART SİGORTA KAPAĞI; 25A; DII/E27; 500V | 10.6 | 50 | https://mall.industry.siemens.com/mall/en/WW/Catalog/Product/5SH122 | LP
5SH123 | DIAZED STANDART SİGORTA KAPAĞI; 63A; DIII/E33; 500V | 14.8 | 30 | https://mall.industry.siemens.com/mall/en/WW/Catalog/Product/5SH123 | LP
5SH310 | DIAZED SİGORTA İÇİN VİSKONTAK; 2A; PEMBE; 500V | 3.8 | 25 | https://mall.industry.siemens.com/mall/en/WW/Catalog/Product/5SH310 | LP
5SH311 | DIAZED SİGORTA İÇİN VİSKONTAK; 4A; KAHVE; 500V | 3.8 | 25 | https://mall.industry.siemens.com/mall/en/WW/Catalog/Product/5SH311 | LP
5SH312 | DIAZED SİGORTA İÇİN VİSKONTAK; 6A; YEŞİL; 500V | 3.8 | 25 | https://mall.industry.siemens.com/mall/en/WW/Catalog/Product/5SH312 | LP
5SH313 | DIAZED SİGORTA İÇİN VİSKONTAK; 10A; KIRMIZI; 500V | 3.8 | 25 | https://mall.industry.siemens.com/mall/en/WW/Catalog/Product/5SH313 | LP
5SH314 | DIAZED SİGORTA İÇİN VİSKONTAK; 16A; GRİ; 500V | 3.8 | 25 | https://mall.industry.siemens.com/mall/en/WW/Catalog/Product/5SH314 | LP
5SH315 | DIAZED SİGORTA İÇİN VİSKONTAK; 20A; MAVİ; 500V | 3.8 | 25 | https://mall.industry.siemens.com/mall/en/WW/Catalog/Product/5SH315 | LP
5SH316 | DIAZED SİGORTA İÇİN VİSKONTAK; 25A; SARI; 500V | 6.8 | 25 | https://mall.industry.siemens.com/mall/en/WW/Catalog/Product/5SH316 | LP
5SH317 | DIAZED SİGORTA İÇİN VİSKONTAK; 35A; SİYAH; 500V | 6.8 | 25 | https://mall.industry.siemens.com/mall/en/WW/Catalog/Product/5SH317 | LP
5SH318 | DIAZED SİGORTA İÇİN VİSKONTAK; 50A; BEYAZ; 500V | 6.8 | 25 | https://mall.industry.siemens.com/mall/en/WW/Catalog/Product/5SH318 | LP
5SH320 | DIAZED SİGORTA İÇİN VİSKONTAK; 63A; BAKIR; 500V | 6.8 | 25 | https://mall.industry.siemens.com/mall/en/WW/Catalog/Product/5SH320 | LP
5SH332 | PORSELEN RİNG; DII/E27 | 7.4 | 10 | https://mall.industry.siemens.com/mall/en/WW/Catalog/Product/5SH332 | LP
5SH334 | PORSELEN RİNG; DIII/E33 | 10.4 | 10 | https://mall.industry.siemens.com/mall/en/WW/Catalog/Product/5SH334 | LP
5SL4101-7 | 1A; 1 FAZLI; 70mm OTOMAT; ANAHTARLI OTOMATİK SİGORTA; 10kA; C TİPİ; YAVAŞ KARAKTERLİ | 37.8 | 1 | https://mall.industry.siemens.com/mall/en/WW/Catalog/Product/5SL4101-7 | LP
5SL4102-7 | 2A; 1 FAZLI; 70mm OTOMAT; ANAHTARLI OTOMATİK SİGORTA; 10kA; C TİPİ; YAVAŞ KARAKTERLİ | 37.8 | 1 | https://mall.industry.siemens.com/mall/en/WW/Catalog/Product/5SL4102-7 | LP
5SL4103-7 | 3A; 1 FAZLI; 70mm OTOMAT; ANAHTARLI OTOMATİK SİGORTA; 10kA; C TİPİ; YAVAŞ KARAKTERLİ | 37.8 | 1 | https://mall.industry.siemens.com/mall/en/WW/Catalog/Product/5SL4103-7 | LP
5SL4104-7 | 4A; 1 FAZLI; 70mm OTOMAT; ANAHTARLI OTOMATİK SİGORTA; 10kA; C TİPİ; YAVAŞ KARAKTERLİ | 37.8 | 1 | https://mall.industry.siemens.com/mall/en/WW/Catalog/Product/5SL4104-7 | LP
5SL4105-7 | 0.5A; 1 FAZLI; 70mm OTOMAT; ANAHTARLI OTOMATİK SİGORTA; 10kA; C TİPİ; YAVAŞ KARAKTERLİ | 37.8 | 1 | https://mall.industry.siemens.com/mall/en/WW/Catalog/Product/5SL4105-7 | LP
5SL4106-6 | 6A; 1 FAZLI; 70mm OTOMAT; ANAHTARLI OTOMATİK SİGORTA; 10kA; B TİPİ; ÇABUK KARAKTERLİ | 34.4 | 1 | https://mall.industry.siemens.com/mall/en/WW/Catalog/Product/5SL4106-6 | LP
5SL4106-7 | 6A; 1 FAZLI; 70mm OTOMAT; ANAHTARLI OTOMATİK SİGORTA; 10kA; C TİPİ; YAVAŞ KARAKTERLİ | 34.8 | 1 | https://mall.industry.siemens.com/mall/en/WW/Catalog/Product/5SL4106-7 | LP
5SL4108-7 | 8A; 1 FAZLI; 70mm OTOMAT; ANAHTARLI OTOMATİK SİGORTA; 10kA; C TİPİ; YAVAŞ KARAKTERLİ | 34.8 | 1 | https://mall.industry.siemens.com/mall/en/WW/Catalog/Product/5SL4108-7 | LP
5SL4110-6 | 10A; 1 FAZLI; 70mm OTOMAT; ANAHTARLI OTOMATİK SİGORTA; 10kA; B TİPİ; ÇABUK KARAKTERLİ | 30 | 1 | https://mall.industry.siemens.com/mall/en/WW/Catalog/Product/5SL4110-6 | LP
5SL4110-7 | 10A; 1 FAZLI; 70mm OTOMAT; ANAHTARLI OTOMATİK SİGORTA; 10kA; C TİPİ; YAVAŞ KARAKTERLİ | 34.8 | 1 | https://mall.industry.siemens.com/mall/en/WW/Catalog/Product/5SL4110-7 | LP
5SL4115-7 | 1.6A; 1 FAZLI; 70mm OTOMAT; ANAHTARLI OTOMATİK SİGORTA; 10kA; C TİPİ; YAVAŞ KARAKTERLİ | 37.8 | 1 | https://mall.industry.siemens.com/mall/en/WW/Catalog/Product/5SL4115-7 | LP
5SL4116-6 | 16A; 1 FAZLI; 70mm OTOMAT; ANAHTARLI OTOMATİK SİGORTA; 10kA; B TİPİ; ÇABUK KARAKTERLİ | 30 | 1 | https://mall.industry.siemens.com/mall/en/WW/Catalog/Product/5SL4116-6 | LP
5SL4116-7 | 16A; 1 FAZLI; 70mm OTOMAT; ANAHTARLI OTOMATİK SİGORTA; 10kA; C TİPİ; YAVAŞ KARAKTERLİ | 34.8 | 1 | https://mall.industry.siemens.com/mall/en/WW/Catalog/Product/5SL4116-7 | LP
5SL4120-6 | 20A; 1 FAZLI; 70mm OTOMAT; ANAHTARLI OTOMATİK SİGORTA; 10kA; B TİPİ; ÇABUK KARAKTERLİ | 30 | 1 | https://mall.industry.siemens.com/mall/en/WW/Catalog/Product/5SL4120-6 | LP
5SL4120-7 | 20A; 1 FAZLI; 70mm OTOMAT; ANAHTARLI OTOMATİK SİGORTA; 10kA; C TİPİ; YAVAŞ KARAKTERLİ | 34.8 | 1 | https://mall.industry.siemens.com/mall/en/WW/Catalog/Product/5SL4120-7 | LP
5SL4125-6 | 25A; 1 FAZLI; 70mm OTOMAT; ANAHTARLI OTOMATİK SİGORTA; 10kA; B TİPİ; ÇABUK KARAKTERLİ | 30 | 1 | https://mall.industry.siemens.com/mall/en/WW/Catalog/Product/5SL4125-6 | LP
5SL4125-7 | 25A; 1 FAZLI; 70mm OTOMAT; ANAHTARLI OTOMATİK SİGORTA; 10kA; C TİPİ; YAVAŞ KARAKTERLİ | 34.8 | 1 | https://mall.industry.siemens.com/mall/en/WW/Catalog/Product/5SL4125-7 | LP
5SL4132-6 | 32A; 1 FAZLI; 70mm OTOMAT; ANAHTARLI OTOMATİK SİGORTA; 10kA; B TİPİ; ÇABUK KARAKTERLİ | 38.4 | 1 | https://mall.industry.siemens.com/mall/en/WW/Catalog/Product/5SL4132-6 | LP
5SL4132-7 | 32A; 1 FAZLI; 70mm OTOMAT; ANAHTARLI OTOMATİK SİGORTA; 10kA; C TİPİ; YAVAŞ KARAKTERLİ | 38.8 | 1 | https://mall.industry.siemens.com/mall/en/WW/Catalog/Product/5SL4132-7 | LP
5SL4140-6 | 40A; 1 FAZLI; 70mm OTOMAT; ANAHTARLI OTOMATİK SİGORTA; 10kA; B TİPİ; ÇABUK KARAKTERLİ | 44.6 | 1 | https://mall.industry.siemens.com/mall/en/WW/Catalog/Product/5SL4140-6 | LP
5SL4140-7 | 40A; 1 FAZLI; 70mm OTOMAT; ANAHTARLI OTOMATİK SİGORTA; 10kA; C TİPİ; YAVAŞ KARAKTERLİ | 46.2 | 1 | https://mall.industry.siemens.com/mall/en/WW/Catalog/Product/5SL4140-7 | LP
5SL4150-6 | 50A; 1 FAZLI; 70mm OTOMAT; ANAHTARLI OTOMATİK SİGORTA; 10kA; B TİPİ; ÇABUK KARAKTERLİ | 60 | 1 | https://mall.industry.siemens.com/mall/en/WW/Catalog/Product/5SL4150-6 | LP
5SL4150-7 | 50A; 1 FAZLI; 70mm OTOMAT; ANAHTARLI OTOMATİK SİGORTA; 10kA; C TİPİ; YAVAŞ KARAKTERLİ | 55.6 | 1 | https://mall.industry.siemens.com/mall/en/WW/Catalog/Product/5SL4150-7 | LP
5SL4163-7 | 63A; 1 FAZLI; 70mm OTOMAT; ANAHTARLI OTOMATİK SİGORTA; 10kA; C TİPİ; YAVAŞ KARAKTERLİ | 97.4 | 1 | https://mall.industry.siemens.com/mall/en/WW/Catalog/Product/5SL4163-7 | LP
5SL4201-7 | 1A; 2 FAZLI; 70mm OTOMAT; ANAHTARLI OTOMATİK SİGORTA; 10kA; C TİPİ; YAVAŞ KARAKTERLİ | 128 | 1 | https://mall.industry.siemens.com/mall/en/WW/Catalog/Product/5SL4201-7 | LP
5SL4202-7 | 2A; 2 FAZLI; 70mm OTOMAT; ANAHTARLI OTOMATİK SİGORTA; 10kA; C TİPİ; YAVAŞ KARAKTERLİ | 128 | 1 | https://mall.industry.siemens.com/mall/en/WW/Catalog/Product/5SL4202-7 | LP
5SL4203-7 | 3A; 2 FAZLI; 70mm OTOMAT; ANAHTARLI OTOMATİK SİGORTA; 10kA; C TİPİ; YAVAŞ KARAKTERLİ | 128 | 1 | https://mall.industry.siemens.com/mall/en/WW/Catalog/Product/5SL4203-7 | LP
5SL4204-7 | 4A; 2 FAZLI; 70mm OTOMAT; ANAHTARLI OTOMATİK SİGORTA; 10kA; C TİPİ; YAVAŞ KARAKTERLİ | 128 | 1 | https://mall.industry.siemens.com/mall/en/WW/Catalog/Product/5SL4204-7 | LP
5SL4205-7 | 0;5A; 2 FAZLI; 70mm OTOMAT; ANAHTARLI OTOMATİK SİGORTA; 10kA; C TİPİ; YAVAŞ KARAKTERLİ | 128 | 1 | https://mall.industry.siemens.com/mall/en/WW/Catalog/Product/5SL4205-7 | LP
5SL4206-7 | 6A; 2 FAZLI; 70mm OTOMAT; ANAHTARLI OTOMATİK SİGORTA; 10kA; C TİPİ; YAVAŞ KARAKTERLİ | 120 | 1 | https://mall.industry.siemens.com/mall/en/WW/Catalog/Product/5SL4206-7 | LP
5SL4208-7 | 8A; 2 FAZLI; 70mm OTOMAT; ANAHTARLI OTOMATİK SİGORTA; 10kA; C TİPİ; YAVAŞ KARAKTERLİ | 120 | 1 | https://mall.industry.siemens.com/mall/en/WW/Catalog/Product/5SL4208-7 | LP
5SL4210-7 | 10A; 2 FAZLI; 70mm OTOMAT; ANAHTARLI OTOMATİK SİGORTA; 10kA; C TİPİ; YAVAŞ KARAKTERLİ | 120 | 1 | https://mall.industry.siemens.com/mall/en/WW/Catalog/Product/5SL4210-7 | LP
5SL4213-7 | 13A; 2 FAZLI; 70mm OTOMAT; ANAHTARLI OTOMATİK SİGORTA; 10kA; C TİPİ; YAVAŞ KARAKTERLİ | 120 | 1 | https://mall.industry.siemens.com/mall/en/WW/Catalog/Product/5SL4213-7 | LP
5SL4215-7 | 1;6A; 2 FAZLI; 70mm OTOMAT; ANAHTARLI OTOMATİK SİGORTA; 10kA; C TİPİ; YAVAŞ KARAKTERLİ | 128 | 1 | https://mall.industry.siemens.com/mall/en/WW/Catalog/Product/5SL4215-7 | LP
5SL4216-7 | 16A; 2 FAZLI; 70mm OTOMAT; ANAHTARLI OTOMATİK SİGORTA; 10kA; C TİPİ; YAVAŞ KARAKTERLİ | 120 | 1 | https://mall.industry.siemens.com/mall/en/WW/Catalog/Product/5SL4216-7 | LP
5SL4220-7 | 20A; 2 FAZLI; 70mm OTOMAT; ANAHTARLI OTOMATİK SİGORTA; 10kA; C TİPİ; YAVAŞ KARAKTERLİ | 120 | 1 | https://mall.industry.siemens.com/mall/en/WW/Catalog/Product/5SL4220-7 | LP
5SL4225-7 | 25A; 2 FAZLI; 70mm OTOMAT; ANAHTARLI OTOMATİK SİGORTA; 10kA; C TİPİ; YAVAŞ KARAKTERLİ | 120 | 1 | https://mall.industry.siemens.com/mall/en/WW/Catalog/Product/5SL4225-7 | LP
5SL4232-7 | 32A; 2 FAZLI; 70mm OTOMAT; ANAHTARLI OTOMATİK SİGORTA; 10kA; C TİPİ; YAVAŞ KARAKTERLİ | 122 | 1 | https://mall.industry.siemens.com/mall/en/WW/Catalog/Product/5SL4232-7 | LP
5SL4240-7 | 40A; 2 FAZLI; 70mm OTOMAT; ANAHTARLI OTOMATİK SİGORTA; 10kA; C TİPİ; YAVAŞ KARAKTERLİ | 138 | 1 | https://mall.industry.siemens.com/mall/en/WW/Catalog/Product/5SL4240-7 | LP
5SL4250-7 | 50A; 2 FAZLI; 70mm OTOMAT; ANAHTARLI OTOMATİK SİGORTA; 10kA; C TİPİ; YAVAŞ KARAKTERLİ | 180 | 1 | https://mall.industry.siemens.com/mall/en/WW/Catalog/Product/5SL4250-7 | LP
5SL4263-7 | 63A; 2 FAZLI; 70mm OTOMAT; ANAHTARLI OTOMATİK SİGORTA; 10kA; C TİPİ; YAVAŞ KARAKTERLİ | 192 | 1 | https://mall.industry.siemens.com/mall/en/WW/Catalog/Product/5SL4263-7 | LP
5SL4301-7 | 1A; 3 FAZLI; 70mm OTOMAT; ANAHTARLI OTOMATİK SİGORTA; 10kA; C TİPİ; YAVAŞ KARAKTERLİ | 170 | 1 | https://mall.industry.siemens.com/mall/en/WW/Catalog/Product/5SL4301-7 | LP
5SL4302-7 | 2A; 3 FAZLI; 70mm OTOMAT; ANAHTARLI OTOMATİK SİGORTA; 10kA; C TİPİ; YAVAŞ KARAKTERLİ | 170 | 1 | https://mall.industry.siemens.com/mall/en/WW/Catalog/Product/5SL4302-7 | LP
5SL4303-7 | 3A; 3 FAZLI; 70mm OTOMAT; ANAHTARLI OTOMATİK SİGORTA; 10kA; C TİPİ; YAVAŞ KARAKTERLİ | 170 | 1 | https://mall.industry.siemens.com/mall/en/WW/Catalog/Product/5SL4303-7 | LP
5SL4304-7 | 4A; 3 FAZLI; 70mm OTOMAT; ANAHTARLI OTOMATİK SİGORTA; 10kA; C TİPİ; YAVAŞ KARAKTERLİ | 170 | 1 | https://mall.industry.siemens.com/mall/en/WW/Catalog/Product/5SL4304-7 | LP
5SL4305-7 | 0.5A; 3 FAZLI; 70mm OTOMAT; ANAHTARLI OTOMATİK SİGORTA; 10kA; C TİPİ; YAVAŞ KARAKTERLİ | 170 | 1 | https://mall.industry.siemens.com/mall/en/WW/Catalog/Product/5SL4305-7 | LP
5SL4306-7 | 6A; 3 FAZLI; 70mm OTOMAT; ANAHTARLI OTOMATİK SİGORTA; 10kA; C TİPİ; YAVAŞ KARAKTERLİ | 148 | 1 | https://mall.industry.siemens.com/mall/en/WW/Catalog/Product/5SL4306-7 | LP
5SL4308-7 | 8A; 3 FAZLI; 70mm OTOMAT; ANAHTARLI OTOMATİK SİGORTA; 10kA; C TİPİ; YAVAŞ KARAKTERLİ | 148 | 1 | https://mall.industry.siemens.com/mall/en/WW/Catalog/Product/5SL4308-7 | LP
5SL4310-7 | 10A; 3 FAZLI; 70mm OTOMAT; ANAHTARLI OTOMATİK SİGORTA; 10kA; C TİPİ; YAVAŞ KARAKTERLİ | 148 | 1 | https://mall.industry.siemens.com/mall/en/WW/Catalog/Product/5SL4310-7 | LP
5SL4315-7 | 1.6A; 3 FAZLI; 70mm OTOMAT; ANAHTARLI OTOMATİK SİGORTA; 10kA; C TİPİ; YAVAŞ KARAKTERLİ | 170 | 1 | https://mall.industry.siemens.com/mall/en/WW/Catalog/Product/5SL4315-7 | LP
5SL4316-7 | 16A; 3 FAZLI; 70mm OTOMAT; ANAHTARLI OTOMATİK SİGORTA; 10kA; C TİPİ; YAVAŞ KARAKTERLİ | 148 | 1 | https://mall.industry.siemens.com/mall/en/WW/Catalog/Product/5SL4316-7 | LP
5SL4320-7 | 20A; 3 FAZLI; 70mm OTOMAT; ANAHTARLI OTOMATİK SİGORTA; 10kA; C TİPİ; YAVAŞ KARAKTERLİ | 148 | 1 | https://mall.industry.siemens.com/mall/en/WW/Catalog/Product/5SL4320-7 | LP
5SL4325-7 | 25A; 3 FAZLI; 70mm OTOMAT; ANAHTARLI OTOMATİK SİGORTA; 10kA; C TİPİ; YAVAŞ KARAKTERLİ | 148 | 1 | https://mall.industry.siemens.com/mall/en/WW/Catalog/Product/5SL4325-7 | LP
5SL4332-7 | 32A; 3 FAZLI; 70mm OTOMAT; ANAHTARLI OTOMATİK SİGORTA; 10kA; C TİPİ; YAVAŞ KARAKTERLİ | 159 | 1 | https://mall.industry.siemens.com/mall/en/WW/Catalog/Product/5SL4332-7 | LP
5SL4340-7 | 40A; 3 FAZLI; 70mm OTOMAT; ANAHTARLI OTOMATİK SİGORTA; 10kA; C TİPİ; YAVAŞ KARAKTERLİ | 163 | 1 | https://mall.industry.siemens.com/mall/en/WW/Catalog/Product/5SL4340-7 | LP
5SL4350-7 | 50A; 3 FAZLI; 70mm OTOMAT; ANAHTARLI OTOMATİK SİGORTA; 10kA; C TİPİ; YAVAŞ KARAKTERLİ | 217 | 1 | https://mall.industry.siemens.com/mall/en/WW/Catalog/Product/5SL4350-7 | LP
5SL4363-7 | 63A; 3 FAZLI; 70mm OTOMAT; ANAHTARLI OTOMATİK SİGORTA; 10kA; C TİPİ; YAVAŞ KARAKTERLİ | 256 | 1 | https://mall.industry.siemens.com/mall/en/WW/Catalog/Product/5SL4363-7 | LP
5SL4506-7 | 6A; 1+N; 70mm OTOMAT; ANAHTARLI OTOMATİK SİGORTA; 10kA; C TİPİ; YAVAŞ KARAKTERLİ | 94 | 1 | https://mall.industry.siemens.com/mall/en/WW/Catalog/Product/5SL4506-7 | LP
5SL4510-7 | 10A; 1+N; 70mm OTOMAT; ANAHTARLI OTOMATİK SİGORTA; 10kA; C TİPİ; YAVAŞ KARAKTERLİ | 94 | 1 | https://mall.industry.siemens.com/mall/en/WW/Catalog/Product/5SL4510-7 | LP
5SL4513-7 | 13A; 1+N; 70mm OTOMAT; ANAHTARLI OTOMATİK SİGORTA; 10kA; C TİPİ; YAVAŞ KARAKTERLİ | 94 | 1 | https://mall.industry.siemens.com/mall/en/WW/Catalog/Product/5SL4513-7 | LP
5SL4516-7 | 16A; 1+N; 70mm OTOMAT; ANAHTARLI OTOMATİK SİGORTA; 10kA; C TİPİ; YAVAŞ KARAKTERLİ | 94 | 1 | https://mall.industry.siemens.com/mall/en/WW/Catalog/Product/5SL4516-7 | LP
5SL4520-7 | 20A; 1+N; 70mm OTOMAT; ANAHTARLI OTOMATİK SİGORTA; 10kA; C TİPİ; YAVAŞ KARAKTERLİ | 94 | 1 | https://mall.industry.siemens.com/mall/en/WW/Catalog/Product/5SL4520-7 | LP
5SL4525-7 | 25A; 1+N; 70mm OTOMAT; ANAHTARLI OTOMATİK SİGORTA; 10kA; C TİPİ; YAVAŞ KARAKTERLİ | 94 | 1 | https://mall.industry.siemens.com/mall/en/WW/Catalog/Product/5SL4525-7 | LP
5SL4532-7 | 32A; 1+N; 70mm OTOMAT; ANAHTARLI OTOMATİK SİGORTA; 10kA; C TİPİ; YAVAŞ KARAKTERLİ | 97.4 | 1 | https://mall.industry.siemens.com/mall/en/WW/Catalog/Product/5SL4532-7 | LP
5SL4540-7 | 40A; 1+N; 70mm OTOMAT; ANAHTARLI OTOMATİK SİGORTA; 10kA; C TİPİ; YAVAŞ KARAKTERLİ | 106.8 | 1 | https://mall.industry.siemens.com/mall/en/WW/Catalog/Product/5SL4540-7 | LP
5SL4550-7 | 50A; 1+N; 70mm OTOMAT; ANAHTARLI OTOMATİK SİGORTA; 10kA; C TİPİ; YAVAŞ KARAKTERLİ | 140.6 | 1 | https://mall.industry.siemens.com/mall/en/WW/Catalog/Product/5SL4550-7 | LP
5SL4563-7 | 63A; 1+N; 70mm OTOMAT; ANAHTARLI OTOMATİK SİGORTA; 10kA; C TİPİ; YAVAŞ KARAKTERLİ | 149.6 | 1 | https://mall.industry.siemens.com/mall/en/WW/Catalog/Product/5SL4563-7 | LP
5SL4606-7 | 6A; 3+N; 70mm OTOMAT; ANAHTARLI OTOMATİK SİGORTA; 10kA; C TİPİ; YAVAŞ KARAKTERLİ | 219 | 1 | https://mall.industry.siemens.com/mall/en/WW/Catalog/Product/5SL4606-7 | LP
5SL4610-7 | 10A; 3+N; 70mm OTOMAT; ANAHTARLI OTOMATİK SİGORTA; 10kA; C TİPİ; YAVAŞ KARAKTERLİ | 219 | 1 | https://mall.industry.siemens.com/mall/en/WW/Catalog/Product/5SL4610-7 | LP
5SL4613-7 | 13A; 3+N; 70mm OTOMAT; ANAHTARLI OTOMATİK SİGORTA; 10kA; C TİPİ; YAVAŞ KARAKTERLİ | 219 | 1 | https://mall.industry.siemens.com/mall/en/WW/Catalog/Product/5SL4613-7 | LP
5SL4616-7 | 16A; 3+N; 70mm OTOMAT; ANAHTARLI OTOMATİK SİGORTA; 10kA; C TİPİ; YAVAŞ KARAKTERLİ | 219 | 1 | https://mall.industry.siemens.com/mall/en/WW/Catalog/Product/5SL4616-7 | LP
5SL4620-7 | 20A; 3+N; 70mm OTOMAT; ANAHTARLI OTOMATİK SİGORTA; 10kA; C TİPİ; YAVAŞ KARAKTERLİ | 219 | 1 | https://mall.industry.siemens.com/mall/en/WW/Catalog/Product/5SL4620-7 | LP
5SL4625-7 | 25A; 3+N; 70mm OTOMAT; ANAHTARLI OTOMATİK SİGORTA; 10kA; C TİPİ; YAVAŞ KARAKTERLİ | 219 | 1 | https://mall.industry.siemens.com/mall/en/WW/Catalog/Product/5SL4625-7 | LP
5SL4632-7 | 32A; 3+N; 70mm OTOMAT; ANAHTARLI OTOMATİK SİGORTA; 10kA; C TİPİ; YAVAŞ KARAKTERLİ | 223 | 1 | https://mall.industry.siemens.com/mall/en/WW/Catalog/Product/5SL4632-7 | LP
5SL4640-7 | 40A; 3+N; 70mm OTOMAT; ANAHTARLI OTOMATİK SİGORTA; 10kA; C TİPİ; YAVAŞ KARAKTERLİ | 242 | 1 | https://mall.industry.siemens.com/mall/en/WW/Catalog/Product/5SL4640-7 | LP
5SL4650-7 | 50A; 3+N; 70mm OTOMAT; ANAHTARLI OTOMATİK SİGORTA; 10kA; C TİPİ; YAVAŞ KARAKTERLİ | 320 | 1 | https://mall.industry.siemens.com/mall/en/WW/Catalog/Product/5SL4650-7 | LP
5SL4663-7 | 63A; 3+N; 70mm OTOMAT; ANAHTARLI OTOMATİK SİGORTA; 10kA; C TİPİ; YAVAŞ KARAKTERLİ | 385 | 1 | https://mall.industry.siemens.com/mall/en/WW/Catalog/Product/5SL4663-7 | LP
5SL6101-7 | 1A; 1 FAZLI; 70 mm; ANAHTARLI OTOMATİK SİGORTA; 6kA; C TİPİ; YAVAŞ KARAKTERLİ | 29.4 | 1 | https://mall.industry.siemens.com/mall/en/WW/Catalog/Product/5SL6101-7 | LP
5SL6102-7 | 2A; 1 FAZLI; 70 mm; ANAHTARLI OTOMATİK SİGORTA; 6kA; C TİPİ; YAVAŞ KARAKTERLİ | 29.4 | 1 | https://mall.industry.siemens.com/mall/en/WW/Catalog/Product/5SL6102-7 | LP
5SL6103-7 | 3A; 1 FAZLI; 70 mm; ANAHTARLI OTOMATİK SİGORTA; 6kA; C TİPİ; YAVAŞ KARAKTERLİ | 29.4 | 1 | https://mall.industry.siemens.com/mall/en/WW/Catalog/Product/5SL6103-7 | LP
5SL6104-7 | 4A; 1 FAZLI; 70 mm; ANAHTARLI OTOMATİK SİGORTA; 6kA; C TİPİ; YAVAŞ KARAKTERLİ | 29.4 | 1 | https://mall.industry.siemens.com/mall/en/WW/Catalog/Product/5SL6104-7 | LP
5SL6105-7 | 0.5A; 1 FAZLI; 70 mm; ANAHTARLI OTOMATİK SİGORTA; 6kA; C TİPİ; YAVAŞ KARAKTERLİ | 29.4 | 1 | https://mall.industry.siemens.com/mall/en/WW/Catalog/Product/5SL6105-7 | LP
5SL6106-6 | 6A; 1 FAZLI; 70 mm; ANAHTARLI OTOMATİK SİGORTA; 6kA; B TİPİ; ÇABUK KARAKTERLİ | 20.4 | 1 | https://mall.industry.siemens.com/mall/en/WW/Catalog/Product/5SL6106-6 | LP
5SL6106-6YA | 6A; 1 FAZLI; 5SL Classic ANAHTARLI OTOMATİK SİGORTA; 6kA; B TİPİ; ÇABUK KARAKTERLİ | 19.2 | 12 |  | LP
5SL6106-7 | 6A; 1 FAZLI; 70 mm; ANAHTARLI OTOMATİK SİGORTA; 6kA; C TİPİ; YAVAŞ KARAKTERLİ | 24.4 | 1 | https://mall.industry.siemens.com/mall/en/WW/Catalog/Product/5SL6106-7 | LP
5SL6106-7YA | 6A; 1 FAZLI; 5SL Classic ANAHTARLI OTOMATİK SİGORTA; 6kA; C TİPİ; YAVAŞ KARAKTERLİ | 23 | 12 |  | LP
5SL6108-7 | 8A; 1 FAZLI; 70 mm; ANAHTARLI OTOMATİK SİGORTA; 6kA; C TİPİ; YAVAŞ KARAKTERLİ | 21.8 | 1 | https://mall.industry.siemens.com/mall/en/WW/Catalog/Product/5SL6108-7 | LP
5SL6108-7YA | 8A; 1 FAZLI; 5SL Classic ANAHTARLI OTOMATİK SİGORTA; 6kA; C TİPİ; YAVAŞ KARAKTERLİ | 20.4 | 12 |  | LP
5SL6110-6 | 10A; 1 FAZLI; 70 mm; ANAHTARLI OTOMATİK SİGORTA; 6kA; B TİPİ; ÇABUK KARAKTERLİ | 16.4 | 1 | https://mall.industry.siemens.com/mall/en/WW/Catalog/Product/5SL6110-6 | LP
5SL6110-6YA | 10A; 1 FAZLI; 5SL Classic ANAHTARLI OTOMATİK SİGORTA; 6kA; B TİPİ; ÇABUK KARAKTERLİ | 15.4 | 12 |  | LP
5SL6110-7 | 10A; 1 FAZLI; 70 mm; ANAHTARLI OTOMATİK SİGORTA; 6kA; C TİPİ; YAVAŞ KARAKTERLİ | 19.8 | 1 | https://mall.industry.siemens.com/mall/en/WW/Catalog/Product/5SL6110-7 | LP
5SL6110-7YA | 10A; 1 FAZLI; 5SL Classic ANAHTARLI OTOMATİK SİGORTA; 6kA; C TİPİ; YAVAŞ KARAKTERLİ | 18.6 | 12 |  | LP
5SL6115-7 | 1.6A; 1 FAZLI; 70 mm; ANAHTARLI OTOMATİK SİGORTA; 6kA; C TİPİ; YAVAŞ KARAKTERLİ | 29.4 | 1 | https://mall.industry.siemens.com/mall/en/WW/Catalog/Product/5SL6115-7 | LP
5SL6116-6 | 16A; 1 FAZLI; 70 mm; ANAHTARLI OTOMATİK SİGORTA; 6kA; B TİPİ; ÇABUK KARAKTERLİ | 16.4 | 1 | https://mall.industry.siemens.com/mall/en/WW/Catalog/Product/5SL6116-6 | LP
5SL6116-6YA | 16A; 1 FAZLI; 5SL Classic ANAHTARLI OTOMATİK SİGORTA; 6kA; B TİPİ; ÇABUK KARAKTERLİ | 15.4 | 12 |  | LP
5SL6116-7 | 16A; 1 FAZLI; 70 mm; ANAHTARLI OTOMATİK SİGORTA; 6kA; C TİPİ; YAVAŞ KARAKTERLİ | 19.8 | 1 | https://mall.industry.siemens.com/mall/en/WW/Catalog/Product/5SL6116-7 | LP
5SL6116-7YA | 16A; 1 FAZLI; 5SL Classic ANAHTARLI OTOMATİK SİGORTA; 6kA; C TİPİ; YAVAŞ KARAKTERLİ | 18.6 | 12 |  | LP
5SL6120-6 | 20A; 1 FAZLI; 70 mm; ANAHTARLI OTOMATİK SİGORTA; 6kA; B TİPİ; ÇABUK KARAKTERLİ | 16.4 | 1 | https://mall.industry.siemens.com/mall/en/WW/Catalog/Product/5SL6120-6 | LP
5SL6120-6YA | 20A; 1 FAZLI; 5SL Classic ANAHTARLI OTOMATİK SİGORTA; 6kA; B TİPİ; ÇABUK KARAKTERLİ | 15.4 | 12 |  | LP
5SL6120-7 | 20A; 1 FAZLI; 70 mm; ANAHTARLI OTOMATİK SİGORTA; 6kA; C TİPİ; YAVAŞ KARAKTERLİ | 19.8 | 1 | https://mall.industry.siemens.com/mall/en/WW/Catalog/Product/5SL6120-7 | LP
5SL6120-7YA | 20A; 1 FAZLI; 5SL Classic ANAHTARLI OTOMATİK SİGORTA; 6kA; C TİPİ; YAVAŞ KARAKTERLİ | 18.6 | 12 |  | LP
5SL6125-6 | 25A; 1 FAZLI; 70 mm; ANAHTARLI OTOMATİK SİGORTA; 6kA; B TİPİ; ÇABUK KARAKTERLİ | 16.4 | 1 | https://mall.industry.siemens.com/mall/en/WW/Catalog/Product/5SL6125-6 | LP
5SL6125-6YA | 25A; 1 FAZLI; 5SL Classic ANAHTARLI OTOMATİK SİGORTA; 6kA; B TİPİ; ÇABUK KARAKTERLİ | 15.4 | 12 |  | LP
5SL6125-7 | 25A; 1 FAZLI; 70 mm; ANAHTARLI OTOMATİK SİGORTA; 6kA; C TİPİ; YAVAŞ KARAKTERLİ | 19.8 | 1 | https://mall.industry.siemens.com/mall/en/WW/Catalog/Product/5SL6125-7 | LP
5SL6125-7YA | 25A; 1 FAZLI; 5SL Classic ANAHTARLI OTOMATİK SİGORTA; 6kA; C TİPİ; YAVAŞ KARAKTERLİ | 18.6 | 12 |  | LP
5SL6132-6 | 32A; 1 FAZLI; 70 mm; ANAHTARLI OTOMATİK SİGORTA; 6kA; B TİPİ; ÇABUK KARAKTERLİ | 20.4 | 1 | https://mall.industry.siemens.com/mall/en/WW/Catalog/Product/5SL6132-6 | LP
5SL6132-6YA | 32A; 1 FAZLI; 5SL Classic ANAHTARLI OTOMATİK SİGORTA; 6kA; B TİPİ; ÇABUK KARAKTERLİ | 19.2 | 12 |  | LP
5SL6132-7 | 32A; 1 FAZLI; 70 mm; ANAHTARLI OTOMATİK SİGORTA; 6kA; C TİPİ; YAVAŞ KARAKTERLİ | 20.8 | 1 | https://mall.industry.siemens.com/mall/en/WW/Catalog/Product/5SL6132-7 | LP
5SL6132-7YA | 32A; 1 FAZLI; 5SL Classic ANAHTARLI OTOMATİK SİGORTA; 6kA; C TİPİ; YAVAŞ KARAKTERLİ | 19.6 | 12 |  | LP
5SL6140-6 | 40A; 1 FAZLI; 70 mm; ANAHTARLI OTOMATİK SİGORTA; 6kA; B TİPİ; ÇABUK KARAKTERLİ | 23.4 | 1 | https://mall.industry.siemens.com/mall/en/WW/Catalog/Product/5SL6140-6 | LP
5SL6140-6YA | 40A; 1 FAZLI; 5SL Classic ANAHTARLI OTOMATİK SİGORTA; 6kA; B TİPİ; ÇABUK KARAKTERLİ | 22 | 12 |  | LP
5SL6140-7 | 40A; 1 FAZLI; 70 mm; ANAHTARLI OTOMATİK SİGORTA; 6kA; C TİPİ; YAVAŞ KARAKTERLİ | 25.6 | 1 | https://mall.industry.siemens.com/mall/en/WW/Catalog/Product/5SL6140-7 | LP
5SL6140-7YA | 40A; 1 FAZLI; 5SL Classic ANAHTARLI OTOMATİK SİGORTA; 6kA; C TİPİ; YAVAŞ KARAKTERLİ | 24 | 12 |  | LP
5SL6150-7 | 50A; 1 FAZLI; 70 mm; ANAHTARLI OTOMATİK SİGORTA; 6kA; C TİPİ; YAVAŞ KARAKTERLİ | 34.4 | 1 | https://mall.industry.siemens.com/mall/en/WW/Catalog/Product/5SL6150-7 | LP
5SL6163-7 | 63A; 1 FAZLI; 70 mm; ANAHTARLI OTOMATİK SİGORTA; 6kA; C TİPİ; YAVAŞ KARAKTERLİ | 44 | 1 | https://mall.industry.siemens.com/mall/en/WW/Catalog/Product/5SL6163-7 | LP
5SL6201-7 | 1A; 2 FAZLI; 70 mm; ANAHTARLI OTOMATİK SİGORTA; 6kA; C TİPİ; YAVAŞ KARAKTERLİ | 73.4 | 1 | https://mall.industry.siemens.com/mall/en/WW/Catalog/Product/5SL6201-7 | LP
5SL6202-7 | 2A; 2 FAZLI; 70 mm; ANAHTARLI OTOMATİK SİGORTA; 6kA; C TİPİ; YAVAŞ KARAKTERLİ | 73.4 | 1 | https://mall.industry.siemens.com/mall/en/WW/Catalog/Product/5SL6202-7 | LP
5SL6203-7 | 3A; 2 FAZLI; 70 mm; ANAHTARLI OTOMATİK SİGORTA; 6kA; C TİPİ; YAVAŞ KARAKTERLİ | 73.4 | 1 | https://mall.industry.siemens.com/mall/en/WW/Catalog/Product/5SL6203-7 | LP
5SL6204-7 | 4A; 2 FAZLI; 70 mm; ANAHTARLI OTOMATİK SİGORTA; 6kA; C TİPİ; YAVAŞ KARAKTERLİ | 73.4 | 1 | https://mall.industry.siemens.com/mall/en/WW/Catalog/Product/5SL6204-7 | LP
5SL6205-7 | 0.5A; 2 FAZLI; 70 mm; ANAHTARLI OTOMATİK SİGORTA; 6kA; C TİPİ; YAVAŞ KARAKTERLİ | 73.4 | 1 | https://mall.industry.siemens.com/mall/en/WW/Catalog/Product/5SL6205-7 | LP
5SL6206-7 | 6A; 2 FAZLI; 70 mm; ANAHTARLI OTOMATİK SİGORTA; 6kA; C TİPİ; YAVAŞ KARAKTERLİ | 63.4 | 1 | https://mall.industry.siemens.com/mall/en/WW/Catalog/Product/5SL6206-7 | LP
5SL6208-7 | 8A; 2 FAZLI; 70 mm; ANAHTARLI OTOMATİK SİGORTA; 6kA; C TİPİ; YAVAŞ KARAKTERLİ | 63.4 | 1 | https://mall.industry.siemens.com/mall/en/WW/Catalog/Product/5SL6208-7 | LP
5SL6210-7 | 10A; 2 FAZLI; 70 mm; ANAHTARLI OTOMATİK SİGORTA; 6kA; C TİPİ; YAVAŞ KARAKTERLİ | 63.4 | 1 | https://mall.industry.siemens.com/mall/en/WW/Catalog/Product/5SL6210-7 | LP
5SL6215-7 | 1.6A; 2 FAZLI; 70 mm; ANAHTARLI OTOMATİK SİGORTA; 6kA; C TİPİ; YAVAŞ KARAKTERLİ | 73.4 | 1 | https://mall.industry.siemens.com/mall/en/WW/Catalog/Product/5SL6215-7 | LP
5SL6216-7 | 16A; 2 FAZLI; 70 mm; ANAHTARLI OTOMATİK SİGORTA; 6kA; C TİPİ; YAVAŞ KARAKTERLİ | 63.4 | 1 | https://mall.industry.siemens.com/mall/en/WW/Catalog/Product/5SL6216-7 | LP
5SL6220-7 | 20A; 2 FAZLI; 70 mm; ANAHTARLI OTOMATİK SİGORTA; 6kA; C TİPİ; YAVAŞ KARAKTERLİ | 63.4 | 1 | https://mall.industry.siemens.com/mall/en/WW/Catalog/Product/5SL6220-7 | LP
5SL6225-7 | 25A; 2 FAZLI; 70 mm; ANAHTARLI OTOMATİK SİGORTA; 6kA; C TİPİ; YAVAŞ KARAKTERLİ | 63.4 | 1 | https://mall.industry.siemens.com/mall/en/WW/Catalog/Product/5SL6225-7 | LP
5SL6232-7 | 32A; 2 FAZLI; 70 mm; ANAHTARLI OTOMATİK SİGORTA; 6kA; C TİPİ; YAVAŞ KARAKTERLİ | 68.4 | 1 | https://mall.industry.siemens.com/mall/en/WW/Catalog/Product/5SL6232-7 | LP
5SL6240-7 | 40A; 2 FAZLI; 70 mm; ANAHTARLI OTOMATİK SİGORTA; 6kA; C TİPİ; YAVAŞ KARAKTERLİ | 72.2 | 1 | https://mall.industry.siemens.com/mall/en/WW/Catalog/Product/5SL6240-7 | LP
5SL6250-7 | 50A; 2 FAZLI; 70 mm; ANAHTARLI OTOMATİK SİGORTA; 6kA; C TİPİ; YAVAŞ KARAKTERLİ | 94.2 | 1 | https://mall.industry.siemens.com/mall/en/WW/Catalog/Product/5SL6250-7 | LP
5SL6263-7 | 63A; 2 FAZLI; 70 mm; ANAHTARLI OTOMATİK SİGORTA; 6kA; C TİPİ; YAVAŞ KARAKTERLİ | 125.6 | 1 | https://mall.industry.siemens.com/mall/en/WW/Catalog/Product/5SL6263-7 | LP
5SL6301-7 | 1A; 3 FAZLI; 70 mm; ANAHTARLI OTOMATİK SİGORTA; 6kA; C TİPİ; YAVAŞ KARAKTERLİ | 101.4 | 1 | https://mall.industry.siemens.com/mall/en/WW/Catalog/Product/5SL6301-7 | LP
5SL6302-7 | 2A; 3 FAZLI; 70 mm; ANAHTARLI OTOMATİK SİGORTA; 6kA; C TİPİ; YAVAŞ KARAKTERLİ | 101.4 | 1 | https://mall.industry.siemens.com/mall/en/WW/Catalog/Product/5SL6302-7 | LP
5SL6303-7 | 3A; 3 FAZLI; 70 mm; ANAHTARLI OTOMATİK SİGORTA; 6kA; C TİPİ; YAVAŞ KARAKTERLİ | 101.4 | 1 | https://mall.industry.siemens.com/mall/en/WW/Catalog/Product/5SL6303-7 | LP
5SL6304-7 | 4A; 3 FAZLI; 70 mm; ANAHTARLI OTOMATİK SİGORTA; 6kA; C TİPİ; YAVAŞ KARAKTERLİ | 101.4 | 1 | https://mall.industry.siemens.com/mall/en/WW/Catalog/Product/5SL6304-7 | LP
5SL6305-7 | 0.5A; 3 FAZLI; 70 mm; ANAHTARLI OTOMATİK SİGORTA; 6kA; C TİPİ; YAVAŞ KARAKTERLİ | 101.4 | 1 | https://mall.industry.siemens.com/mall/en/WW/Catalog/Product/5SL6305-7 | LP
5SL6306-7 | 6A; 3 FAZLI; 70 mm; ANAHTARLI OTOMATİK SİGORTA; 6kA; C TİPİ; YAVAŞ KARAKTERLİ | 84.2 | 1 | https://mall.industry.siemens.com/mall/en/WW/Catalog/Product/5SL6306-7 | LP
5SL6306-7YA | 6A; 3 FAZLI; 5SL Classic ANAHTARLI OTOMATİK SİGORTA; 6kA; C TİPİ; YAVAŞ KARAKTERLİ | 79.4 | 4 |  | LP
5SL6308-7 | 8A; 3 FAZLI; 70 mm; ANAHTARLI OTOMATİK SİGORTA; 6kA; C TİPİ; YAVAŞ KARAKTERLİ | 84.2 | 1 | https://mall.industry.siemens.com/mall/en/WW/Catalog/Product/5SL6308-7 | LP
5SL6308-7YA | 6A; 3 FAZLI; 5SL Classic ANAHTARLI OTOMATİK SİGORTA; 6kA; C TİPİ; YAVAŞ KARAKTERLİ | 79.4 | 4 |  | LP
5SL6310-7 | 10A; 3 FAZLI; 70 mm; ANAHTARLI OTOMATİK SİGORTA; 6kA; C TİPİ; YAVAŞ KARAKTERLİ | 84.2 | 1 | https://mall.industry.siemens.com/mall/en/WW/Catalog/Product/5SL6310-7 | LP
5SL6310-7YA | 10A; 3 FAZLI; 5SL Classic ANAHTARLI OTOMATİK SİGORTA; 6kA; C TİPİ; YAVAŞ KARAKTERLİ | 79.4 | 4 |  | LP
5SL6315-7 | 1.6A; 3 FAZLI; 70 mm; ANAHTARLI OTOMATİK SİGORTA; 6kA; C TİPİ; YAVAŞ KARAKTERLİ | 101.4 | 1 | https://mall.industry.siemens.com/mall/en/WW/Catalog/Product/5SL6315-7 | LP
5SL6316-7 | 16A; 3 FAZLI; 70 mm; ANAHTARLI OTOMATİK SİGORTA; 6kA; C TİPİ; YAVAŞ KARAKTERLİ | 84.2 | 1 | https://mall.industry.siemens.com/mall/en/WW/Catalog/Product/5SL6316-7 | LP
5SL6316-7YA | 16A; 3 FAZLI; 5SL Classic ANAHTARLI OTOMATİK SİGORTA; 6kA; C TİPİ; YAVAŞ KARAKTERLİ | 79.4 | 4 |  | LP
5SL6320-7 | 20A; 3 FAZLI; 70 mm; ANAHTARLI OTOMATİK SİGORTA; 6kA; C TİPİ; YAVAŞ KARAKTERLİ | 84.2 | 1 | https://mall.industry.siemens.com/mall/en/WW/Catalog/Product/5SL6320-7 | LP
5SL6320-7YA | 20A; 3 FAZLI; 5SL Classic ANAHTARLI OTOMATİK SİGORTA; 6kA; C TİPİ; YAVAŞ KARAKTERLİ | 79.4 | 4 |  | LP
5SL6325-7 | 25A; 3 FAZLI; 70 mm; ANAHTARLI OTOMATİK SİGORTA; 6kA; C TİPİ; YAVAŞ KARAKTERLİ | 84.2 | 1 | https://mall.industry.siemens.com/mall/en/WW/Catalog/Product/5SL6325-7 | LP
5SL6325-7YA | 25A; 3 FAZLI; 5SL Classic ANAHTARLI OTOMATİK SİGORTA; 6kA; C TİPİ; YAVAŞ KARAKTERLİ | 79.4 | 4 |  | LP
5SL6332-7 | 32A; 3 FAZLI; 70 mm; ANAHTARLI OTOMATİK SİGORTA; 6kA; C TİPİ; YAVAŞ KARAKTERLİ | 88 | 1 | https://mall.industry.siemens.com/mall/en/WW/Catalog/Product/5SL6332-7 | LP
5SL6332-7YA | 32A; 3 FAZLI; 5SL Classic ANAHTARLI OTOMATİK SİGORTA; 6kA; C TİPİ; YAVAŞ KARAKTERLİ | 83 | 4 |  | LP
5SL6340-7 | 40A; 3 FAZLI; 70 mm; ANAHTARLI OTOMATİK SİGORTA; 6kA; C TİPİ; YAVAŞ KARAKTERLİ | 90 | 1 | https://mall.industry.siemens.com/mall/en/WW/Catalog/Product/5SL6340-7 | LP
5SL6340-7YA | 40A; 3 FAZLI; 5SL Classic ANAHTARLI OTOMATİK SİGORTA; 6kA; C TİPİ; YAVAŞ KARAKTERLİ | 84.8 | 4 |  | LP
5SL6350-7 | 50A; 3 FAZLI; 70 mm; ANAHTARLI OTOMATİK SİGORTA; 6kA; C TİPİ; YAVAŞ KARAKTERLİ | 121 | 1 | https://mall.industry.siemens.com/mall/en/WW/Catalog/Product/5SL6350-7 | LP
5SL6363-7 | 63A; 3 FAZLI; 70 mm; ANAHTARLI OTOMATİK SİGORTA; 6kA; C TİPİ; YAVAŞ KARAKTERLİ | 139 | 1 | https://mall.industry.siemens.com/mall/en/WW/Catalog/Product/5SL6363-7 | LP
5SL6506-6YA | 6A; 1+N; 5SL Classic ANAHTARLI OTOMATİK SİGORTA; 6kA; B TİPİ; ÇABUK KARAKTERLİ | 49.4 | 6 |  | LP
5SL6506-7 | 6A; 1 FAZ+NÖTR; 70 mm; ANAHTARLI OTOMATİK SİGORTA; 6kA; C TİPİ; YAVAŞ KARAKTERLİ | 52.4 | 1 | https://mall.industry.siemens.com/mall/en/WW/Catalog/Product/5SL6506-7 | LP
5SL6510-6YA | 10A; 1+N; 5SL Classic ANAHTARLI OTOMATİK SİGORTA; 6kA; B TİPİ; ÇABUK KARAKTERLİ | 49.4 | 6 |  | LP
5SL6510-7 | 10A; 1 FAZ+NÖTR; 70 mm; ANAHTARLI OTOMATİK SİGORTA; 6kA; C TİPİ; YAVAŞ KARAKTERLİ | 52.4 | 1 | https://mall.industry.siemens.com/mall/en/WW/Catalog/Product/5SL6510-7 | LP
5SL6516-6YA | 16A; 1+N; 5SL Classic ANAHTARLI OTOMATİK SİGORTA; 6kA; B TİPİ; ÇABUK KARAKTERLİ | 49.4 | 6 |  | LP
5SL6516-7 | 16A; 1 FAZ+NÖTR; 70 mm; ANAHTARLI OTOMATİK SİGORTA; 6kA; C TİPİ; YAVAŞ KARAKTERLİ | 52.4 | 1 | https://mall.industry.siemens.com/mall/en/WW/Catalog/Product/5SL6516-7 | LP
5SL6520-6YA | 20A; 1+N; 5SL Classic ANAHTARLI OTOMATİK SİGORTA; 6kA; B TİPİ; ÇABUK KARAKTERLİ | 49.4 | 6 |  | LP
5SL6520-7 | 20A; 1 FAZ+NÖTR; 70 mm; ANAHTARLI OTOMATİK SİGORTA; 6kA; C TİPİ; YAVAŞ KARAKTERLİ | 52.4 | 1 | https://mall.industry.siemens.com/mall/en/WW/Catalog/Product/5SL6520-7 | LP
5SL6525-6YA | 25A; 1+N; 5SL Classic ANAHTARLI OTOMATİK SİGORTA; 6kA; B TİPİ; ÇABUK KARAKTERLİ | 49.4 | 6 |  | LP
5SL6525-7 | 25A; 1 FAZ+NÖTR; 70 mm; ANAHTARLI OTOMATİK SİGORTA; 6kA; C TİPİ; YAVAŞ KARAKTERLİ | 52.4 | 1 | https://mall.industry.siemens.com/mall/en/WW/Catalog/Product/5SL6525-7 | LP
5SL6532-6YA | 32A; 1+N; 5SL Classic ANAHTARLI OTOMATİK SİGORTA; 6kA; B TİPİ; ÇABUK KARAKTERLİ | 51.6 | 6 |  | LP
5SL6532-7 | 32A; 1 FAZ+NÖTR; 70 mm; ANAHTARLI OTOMATİK SİGORTA; 6kA; C TİPİ; YAVAŞ KARAKTERLİ | 54.8 | 1 | https://mall.industry.siemens.com/mall/en/WW/Catalog/Product/5SL6532-7 | LP
5SL6540-6YA | 40A; 1+N; 5SL Classic ANAHTARLI OTOMATİK SİGORTA; 6kA; B TİPİ; ÇABUK KARAKTERLİ | 55.4 | 6 |  | LP
5SL6540-7 | 40A; 1 FAZ+NÖTR; 70 mm; ANAHTARLI OTOMATİK SİGORTA; 6kA; C TİPİ; YAVAŞ KARAKTERLİ | 58.8 | 1 | https://mall.industry.siemens.com/mall/en/WW/Catalog/Product/5SL6540-7 | LP
5SL6550-7 | 50A; 1 FAZ+NÖTR; 70 mm; ANAHTARLI OTOMATİK SİGORTA; 6kA; C TİPİ; YAVAŞ KARAKTERLİ | 77 | 1 | https://mall.industry.siemens.com/mall/en/WW/Catalog/Product/5SL6550-7 | LP
5SL6606-7 | 6A; 3 FAZ+NÖTR; 70 mm; ANAHTARLI OTOMATİK SİGORTA; 6kA; C TİPİ; YAVAŞ KARAKTERLİ | 117 | 1 | https://mall.industry.siemens.com/mall/en/WW/Catalog/Product/5SL6606-7 | LP
5SL6606-7YA | 6A; 3+N; 5SL Classic ANAHTARLI OTOMATİK SİGORTA; 6kA; C TİPİ; YAVAŞ KARAKTERLİ | 110 | 3 |  | LP
5SL6608-7YA | 8A; 3+N; 5SL Classic ANAHTARLI OTOMATİK SİGORTA; 6kA; C TİPİ; YAVAŞ KARAKTERLİ | 110 | 3 |  | LP
5SL6610-7 | 10A; 3 FAZ+NÖTR; 70 mm; ANAHTARLI OTOMATİK SİGORTA; 6kA; C TİPİ; YAVAŞ KARAKTERLİ | 117 | 1 | https://mall.industry.siemens.com/mall/en/WW/Catalog/Product/5SL6610-7 | LP
5SL6610-7YA | 10A; 3+N; 5SL Classic ANAHTARLI OTOMATİK SİGORTA; 6kA; C TİPİ; YAVAŞ KARAKTERLİ | 110 | 3 |  | LP
5SL6616-7 | 16A; 3 FAZ+NÖTR; 70 mm; ANAHTARLI OTOMATİK SİGORTA; 6kA; C TİPİ; YAVAŞ KARAKTERLİ | 117 | 1 | https://mall.industry.siemens.com/mall/en/WW/Catalog/Product/5SL6616-7 | LP
5SL6616-7YA | 16A; 3+N; 5SL Classic ANAHTARLI OTOMATİK SİGORTA; 6kA; C TİPİ; YAVAŞ KARAKTERLİ | 110 | 3 |  | LP
5SL6620-7 | 20A; 3 FAZ+NÖTR; 70 mm; ANAHTARLI OTOMATİK SİGORTA; 6kA; C TİPİ; YAVAŞ KARAKTERLİ | 117 | 1 | https://mall.industry.siemens.com/mall/en/WW/Catalog/Product/5SL6620-7 | LP
5SL6620-7YA | 20A; 3+N; 5SL Classic ANAHTARLI OTOMATİK SİGORTA; 6kA; C TİPİ; YAVAŞ KARAKTERLİ | 110 | 3 |  | LP
5SL6625-7 | 25A; 3 FAZ+NÖTR; 70 mm; ANAHTARLI OTOMATİK SİGORTA; 6kA; C TİPİ; YAVAŞ KARAKTERLİ | 117 | 1 | https://mall.industry.siemens.com/mall/en/WW/Catalog/Product/5SL6625-7 | LP
5SL6625-7YA | 25A; 3+N; 5SL Classic ANAHTARLI OTOMATİK SİGORTA; 6kA; C TİPİ; YAVAŞ KARAKTERLİ | 110 | 3 |  | LP
5SL6632-7 | 32A; 3 FAZ+NÖTR; 70 mm; ANAHTARLI OTOMATİK SİGORTA; 6kA; C TİPİ; YAVAŞ KARAKTERLİ | 123 | 1 | https://mall.industry.siemens.com/mall/en/WW/Catalog/Product/5SL6632-7 | LP
5SL6632-7YA | 32A; 3+N; 5SL Classic ANAHTARLI OTOMATİK SİGORTA; 6kA; C TİPİ; YAVAŞ KARAKTERLİ | 116 | 3 |  | LP
5SL6640-7 | 40A; 3 FAZ+NÖTR; 70 mm; ANAHTARLI OTOMATİK SİGORTA; 6kA; C TİPİ; YAVAŞ KARAKTERLİ | 127 | 1 | https://mall.industry.siemens.com/mall/en/WW/Catalog/Product/5SL6640-7 | LP
5SL6640-7YA | 40A; 3+N; 5SL Classic ANAHTARLI OTOMATİK SİGORTA; 6kA; C TİPİ; YAVAŞ KARAKTERLİ | 120 | 3 |  | LP
5SL6650-7 | 50A; 3 FAZ+NÖTR; 70 mm; ANAHTARLI OTOMATİK SİGORTA; 6kA; C TİPİ; YAVAŞ KARAKTERLİ | 168 | 1 | https://mall.industry.siemens.com/mall/en/WW/Catalog/Product/5SL6650-7 | LP
5SL6663-7 | 63A; 3 FAZ+NÖTR; 70 mm; ANAHTARLI OTOMATİK SİGORTA; 6kA; C TİPİ; YAVAŞ KARAKTERLİ | 179 | 1 | https://mall.industry.siemens.com/mall/en/WW/Catalog/Product/5SL6663-7 | LP
5SM3321-4 | SIQUENCE SERİSİ HATA AKIMI KORUMA ANAHTARI (FREKANS KONVERTÖRLERİ, UPS SİSTEMLERİ, TIBBİ CİHAZLAR vs); 16A; 230V; 30mA; MONOFAZE; 1FAZ+NÖTR; TİP B,K, 70mm | 840 | 1 | https://mall.industry.siemens.com/mall/en/WW/Catalog/Product/5SM3321-4 | LP
5SM3322-4 | SIQUENCE SERİSİ HATA AKIMI KORUMA ANAHTARI (FREKANS KONVERTÖRLERİ, UPS SİSTEMLERİ, TIBBİ CİHAZLAR vs); 25A; 230V; 30mA; MONOFAZE; 1FAZ+NÖTR; TİP B,K, 70mm | 850 | 1 | https://mall.industry.siemens.com/mall/en/WW/Catalog/Product/5SM3322-4 | LP
5SM3324-4 | SIQUENCE SERİSİ HATA AKIMI KORUMA ANAHTARI (FREKANS KONVERTÖRLERİ, UPS SİSTEMLERİ, TIBBİ CİHAZLAR vs); 40A; 230V; 30mA; MONOFAZE; 1FAZ+NÖTR; TİP B,K, 70mm | 900 | 1 | https://mall.industry.siemens.com/mall/en/WW/Catalog/Product/5SM3324-4 | LP
5SM3326-4 | SIQUENCE SERİSİ HATA AKIMI KORUMA ANAHTARI (FREKANS KONVERTÖRLERİ, UPS SİSTEMLERİ, TIBBİ CİHAZLAR vs); 63A; 230V; 30mA; MONOFAZE; 1FAZ+NÖTR; TİP B,K, 70mm | 1350 | 1 | https://mall.industry.siemens.com/mall/en/WW/Catalog/Product/5SM3326-4 | LP
5SM3342-4 | SIQUENCE SERİSİ HATA AKIMI KORUMA ANAHTARI (FREKANS KONVERTÖRLERİ, UPS SİSTEMLERİ, TIBBİ CİHAZLAR vs); 25A; 400V; 30mA; TRİFAZE; 3FAZ+NÖTR; TİP B,K, 70mm | 1200 | 1 | https://mall.industry.siemens.com/mall/en/WW/Catalog/Product/5SM3342-4 | LP
5SM3344-4 | SIQUENCE SERİSİ HATA AKIMI KORUMA ANAHTARI (FREKANS KONVERTÖRLERİ, UPS SİSTEMLERİ, TIBBİ CİHAZLAR vs); 40A; 400V; 30mA; TRİFAZE; 3FAZ+NÖTR; TİP B,K, 70mm | 1240 | 1 | https://mall.industry.siemens.com/mall/en/WW/Catalog/Product/5SM3344-4 | LP
5SM3345-0 | HATA AKIMI KORUMA ANAHTARI-FI (KAÇAK AKIM KORUMA RÖLESİ); 125A; 400V; 30mA; TRİFAZE; 3FAZ+NÖTR BAĞLANTILI; 70mm | 1580 | 1 | https://mall.industry.siemens.com/mall/en/WW/Catalog/Product/5SM3345-0 | LP
5SM3346-4 | SIQUENCE SERİSİ HATA AKIMI KORUMA ANAHTARI (FREKANS KONVERTÖRLERİ, UPS SİSTEMLERİ, TIBBİ CİHAZLAR vs); 63A; 400V; 30mA; TRİFAZE; 3FAZ+NÖTR; TİP B,K, 70mm | 1700 | 1 | https://mall.industry.siemens.com/mall/en/WW/Catalog/Product/5SM3346-4 | LP
5SM3347-4 | SIQUENCE SERİSİ HATA AKIMI KORUMA ANAHTARI (FREKANS KONVERTÖRLERİ, UPS SİSTEMLERİ, TIBBİ CİHAZLAR vs); 80A; 400V; 30mA; TRİFAZE; 3FAZ+NÖTR; TİP B,K, 70mm | 2310 | 1 | https://mall.industry.siemens.com/mall/en/WW/Catalog/Product/5SM3347-4 | LP
5SM3348-0 | HATA AKIMI KORUMA ANAHTARI-FI (KAÇAK AKIM KORUMA RÖLESİ); 100A; 400V; 30mA; TRİFAZE; 3FAZ+NÖTR BAĞLANTILI; 70mm | 1050 | 1 | https://mall.industry.siemens.com/mall/en/WW/Catalog/Product/5SM3348-0 | LP
5SM3621-4 | SIQUENCE SERİSİ HATA AKIMI KORUMA ANAHTARI (FREKANS KONVERTÖRLERİ, UPS SİSTEMLERİ, TIBBİ CİHAZLAR vs); 16A; 230V; 300mA; MONOFAZE; 1FAZ+NÖTR; TİP B,K, 70mm | 740 | 1 | https://mall.industry.siemens.com/mall/en/WW/Catalog/Product/5SM3621-4 | LP
5SM3622-4 | SIQUENCE SERİSİ HATA AKIMI KORUMA ANAHTARI (FREKANS KONVERTÖRLERİ, UPS SİSTEMLERİ, TIBBİ CİHAZLAR vs); 25A; 230V; 300mA; MONOFAZE; 1FAZ+NÖTR; TİP B,K, 70mm | 750 | 1 | https://mall.industry.siemens.com/mall/en/WW/Catalog/Product/5SM3622-4 | LP
5SM3624-4 | SIQUENCE SERİSİ HATA AKIMI KORUMA ANAHTARI (FREKANS KONVERTÖRLERİ, UPS SİSTEMLERİ, TIBBİ CİHAZLAR vs); 40A; 230V; 300mA; MONOFAZE; 1FAZ+NÖTR; TİP B,K, 70mm | 760 | 1 | https://mall.industry.siemens.com/mall/en/WW/Catalog/Product/5SM3624-4 | LP
5SM3626-4 | SIQUENCE SERİSİ HATA AKIMI KORUMA ANAHTARI (FREKANS KONVERTÖRLERİ, UPS SİSTEMLERİ, TIBBİ CİHAZLAR vs); 63A; 230V; 300mA; MONOFAZE; 1FAZ+NÖTR; TİP B,K, 70mm | 1190 | 1 | https://mall.industry.siemens.com/mall/en/WW/Catalog/Product/5SM3626-4 | LP
5SM3642-4 | SIQUENCE SERİSİ HATA AKIMI KORUMA ANAHTARI (FREKANS KONVERTÖRLERİ, UPS SİSTEMLERİ, TIBBİ CİHAZLAR vs); 25A; 400V; 300mA; TRİFAZE; 3FAZ+NÖTR; TİP B,K, 70mm | 1090 | 1 | https://mall.industry.siemens.com/mall/en/WW/Catalog/Product/5SM3642-4 | LP
5SM3644-4 | SIQUENCE SERİSİ HATA AKIMI KORUMA ANAHTARI (FREKANS KONVERTÖRLERİ, UPS SİSTEMLERİ, TIBBİ CİHAZLAR vs); 40A; 400V; 300mA; TRİFAZE; 3FAZ+NÖTR; TİP B,K, 70mm | 1120 | 1 | https://mall.industry.siemens.com/mall/en/WW/Catalog/Product/5SM3644-4 | LP
5SM3645-0 | HATA AKIMI KORUMA ANAHTARI-FI (KAÇAK AKIM KORUMA RÖLESİ); 125A; 400V; 300mA; TRİFAZE; 3FAZ+NÖTR; 70mm | 1310 | 1 | https://mall.industry.siemens.com/mall/en/WW/Catalog/Product/5SM3645-0 | LP
5SM3646-4 | SIQUENCE SERİSİ HATA AKIMI KORUMA ANAHTARI (FREKANS KONVERTÖRLERİ, UPS SİSTEMLERİ, TIBBİ CİHAZLAR vs); 63A; 400V; 300mA; TRİFAZE; 3FAZ+NÖTR; TİP B,K, 70mm | 1540 | 1 | https://mall.industry.siemens.com/mall/en/WW/Catalog/Product/5SM3646-4 | LP
5SM3646-5 | SIQUENCE SERİSİ SELEKTİF HATA AKIMI KORUMA ANAHTARI (FREKANS KONVERTÖRLERİ, UPS SİSTEMLERİ, TIBBİ CİHAZLAR vs); 63A; 400V; 300mA; TRİFAZE; 3FAZ+NÖTR; TİP B, S, 70mm | 1840 | 1 | https://mall.industry.siemens.com/mall/en/WW/Catalog/Product/5SM3646-5 | LP
5SM3646-8 | HATA AKIMI KORUMA ANAHTARI-FI (KAÇAK AKIM KORUMA RÖLESİ); 63A; 400V; 300mA; TRİFAZE; 3FAZ+NÖTR; SELEKTİF; 70mm | 910 | 1 | https://mall.industry.siemens.com/mall/en/WW/Catalog/Product/5SM3646-8 | LP
5SM3647-4 | SIQUENCE SERİSİ HATA AKIMI KORUMA ANAHTARI (FREKANS KONVERTÖRLERİ, UPS SİSTEMLERİ, TIBBİ CİHAZLAR vs); 80A; 400V; 300mA; TRİFAZE; 3FAZ+NÖTR; TİP B,K, 70mm | 2120 | 1 | https://mall.industry.siemens.com/mall/en/WW/Catalog/Product/5SM3647-4 | LP
5SM3647-5 | SIQUENCE SERİSİ SELEKTİF HATA AKIMI KORUMA ANAHTARI (FREKANS KONVERTÖRLERİ, UPS SİSTEMLERİ, TIBBİ CİHAZLAR vs); 80A; 400V; 300mA; TRİFAZE; 3FAZ+NÖTR; TİP B, S, 70mm | 2540 | 1 | https://mall.industry.siemens.com/mall/en/WW/Catalog/Product/5SM3647-5 | LP
5SM3648-0 | HATA AKIMI KORUMA ANAHTARI-FI (KAÇAK AKIM KORUMA RÖLESİ); 100A; 400V; 300mA; TRİFAZE; 3FAZ+NÖTR; 70mm | 870 | 1 | https://mall.industry.siemens.com/mall/en/WW/Catalog/Product/5SM3648-0 | LP
5SM3746-4 | SIQUENCE SERİSİ HATA AKIMI KORUMA ANAHTARI (FREKANS KONVERTÖRLERİ, UPS SİSTEMLERİ, TIBBİ CİHAZLAR vs); 63A; 400V; 500mA; TRİFAZE; 3FAZ+NÖTR; TİP B,K, 70mm | 1520 | 1 | https://mall.industry.siemens.com/mall/en/WW/Catalog/Product/5SM3746-4 | LP
5SM3746-5 | SIQUENCE SERİSİ SELEKTİF HATA AKIMI KORUMA ANAHTARI (FREKANS KONVERTÖRLERİ, UPS SİSTEMLERİ, TIBBİ CİHAZLAR vs); 63A; 400V; 500mA; TRİFAZE; 3FAZ+NÖTR; TİP B, S, 70mm | 1830 | 1 | https://mall.industry.siemens.com/mall/en/WW/Catalog/Product/5SM3746-5 | LP
5SM3747-4 | SIQUENCE SERİSİ HATA AKIMI KORUMA ANAHTARI (FREKANS KONVERTÖRLERİ, UPS SİSTEMLERİ, TIBBİ CİHAZLAR vs); 80A; 400V; 500mA; TRİFAZE; 3FAZ+NÖTR; TİP B,K, 70mm | 2080 | 1 | https://mall.industry.siemens.com/mall/en/WW/Catalog/Product/5SM3747-4 | LP
5SM3747-5 | SIQUENCE SERİSİ SELEKTİF HATA AKIMI KORUMA ANAHTARI (FREKANS KONVERTÖRLERİ, UPS SİSTEMLERİ, TIBBİ CİHAZLAR vs); 80A; 400V; 500mA; TRİFAZE; 3FAZ+NÖTR; TİP B, S, 70mm | 2520 | 1 | https://mall.industry.siemens.com/mall/en/WW/Catalog/Product/5SM3747-5 | LP
5SM6011-2 | Ark hatası algılama rölesi, Maksimum 16 A, 1+N, 1 TE, 5SY60 serisi otomatik sigortalarla birlikte kullanılır | 170 | 1 | https://mall.industry.siemens.com/mall/en/WW/Catalog/Product/5SM6011-2 | LP
5SM6014-2 | Ark hatası algılama rölesi, Maksimum 40 A, 1+N, 1 TE, 5SY60 serisi otomatik sigortalarla birlikte kullanılır | 280 | 1 | https://mall.industry.siemens.com/mall/en/WW/Catalog/Product/5SM6014-2 | LP
5SM6021-2 | Ark hatası algılama rölesi, Maksimum 16 A, 1+N, 2 TE, 5SY serisi otomatik sigortalarla veya 1+N, 2TE, 5SU1 serisi hata akımı koruma anahtarlı otomatlar ile birlikte kullanılır | 180 | 1 | https://mall.industry.siemens.com/mall/en/WW/Catalog/Product/5SM6021-2 | LP
5SM6024-2 | Ark hatası algılama rölesi, Maksimum 40 A, 1+N, 2 TE, 5SL4, 5SY serisi otomatik sigortalarla veya 1+N, 2TE, 5SU1 serisi hata akımı koruma anahtarlı otomatlar ile birlikte kullanılır | 290 | 1 | https://mall.industry.siemens.com/mall/en/WW/Catalog/Product/5SM6024-2 | LP
5SP4180-7 | 80A; 1 FAZLI; 70mm OTOMAT; ANAHTARLI OTOMATİK SİGORTA; 10kA; C TİPİ; YAVAŞ KARAKTERLİ | 130 | 1 | https://mall.industry.siemens.com/mall/en/WW/Catalog/Product/5SP4180-7 | LP
5SP4191-7 | 100A; 1 FAZLI; 70mm OTOMAT; ANAHTARLI OTOMATİK SİGORTA; 10kA; C TİPİ; YAVAŞ KARAKTERLİ | 154 | 1 | https://mall.industry.siemens.com/mall/en/WW/Catalog/Product/5SP4191-7 | LP
5SP4192-7 | 125A; 1 FAZLI; 70mm OTOMAT; ANAHTARLI OTOMATİK SİGORTA; 10kA; C TİPİ; YAVAŞ KARAKTERLİ | 171 | 1 | https://mall.industry.siemens.com/mall/en/WW/Catalog/Product/5SP4192-7 | LP
5SP4280-7 | 80A; 2 FAZLI; 70mm OTOMAT; ANAHTARLI OTOMATİK SİGORTA; 10kA; C TİPİ; YAVAŞ KARAKTERLİ | 356 | 1 | https://mall.industry.siemens.com/mall/en/WW/Catalog/Product/5SP4280-7 | LP
5SP4291-7 | 100A; 2 FAZLI; 70mm OTOMAT; ANAHTARLI OTOMATİK SİGORTA; 10kA; C TİPİ; YAVAŞ KARAKTERLİ | 442 | 1 | https://mall.industry.siemens.com/mall/en/WW/Catalog/Product/5SP4291-7 | LP
5SP4292-7 | 125A; 2 FAZLI; 70mm OTOMAT; ANAHTARLI OTOMATİK SİGORTA; 10kA; C TİPİ; YAVAŞ KARAKTERLİ | 518 | 1 | https://mall.industry.siemens.com/mall/en/WW/Catalog/Product/5SP4292-7 | LP
5SP4380-7 | 80A; 3 FAZLI; 70mm OTOMAT; ANAHTARLI OTOMATİK SİGORTA; 10kA; C TİPİ; YAVAŞ KARAKTERLİ | 503 | 1 | https://mall.industry.siemens.com/mall/en/WW/Catalog/Product/5SP4380-7 | LP
5SP4391-7 | 100A; 3 FAZLI; 70mm OTOMAT; ANAHTARLI OTOMATİK SİGORTA; 10kA; C TİPİ; YAVAŞ KARAKTERLİ | 549 | 1 | https://mall.industry.siemens.com/mall/en/WW/Catalog/Product/5SP4391-7 | LP
5SP4392-7 | 125A; 3 FAZLI; 70mm OTOMAT; ANAHTARLI OTOMATİK SİGORTA; 10kA; C TİPİ; YAVAŞ KARAKTERLİ | 598 | 1 | https://mall.industry.siemens.com/mall/en/WW/Catalog/Product/5SP4392-7 | LP
5SP4480-7 | 80A; 3 FAZ+NÖTR; 70mm OTOMAT; ANAHTARLI OTOMATİK SİGORTA; 10kA; C TİPİ; YAVAŞ KARAKTERLİ | 683 | 1 | https://mall.industry.siemens.com/mall/en/WW/Catalog/Product/5SP4480-7 | LP
5SP4491-7 | 100A; 3 FAZ+NÖTR; 70mm OTOMAT; ANAHTARLI OTOMATİK SİGORTA; 10kA; C TİPİ; YAVAŞ KARAKTERLİ | 866 | 1 | https://mall.industry.siemens.com/mall/en/WW/Catalog/Product/5SP4491-7 | LP
5SP4492-7 | 125A; 3 FAZ+NÖTR; 70mm OTOMAT; ANAHTARLI OTOMATİK SİGORTA; 10kA; C TİPİ; YAVAŞ KARAKTERLİ | 918 | 1 | https://mall.industry.siemens.com/mall/en/WW/Catalog/Product/5SP4492-7 | LP
5SQ2160-2YA06 | 6A; 1 FAZLI; >N< OTOMAT; ANAHTARLI OTOMATİK SİGORTA; 3kA; B TİPİ; ÇABUK KARAKTERLİ | 21.2 | 12 |  | LP
5SQ2160-2YA10 | 10A; 1 FAZLI; >N< OTOMAT; ANAHTARLI OTOMATİK SİGORTA; 3kA; B TİPİ; ÇABUK KARAKTERLİ | 17 | 12 |  | LP
5SQ2160-2YA16 | 16A; 1 FAZLI; >N< OTOMAT; ANAHTARLI OTOMATİK SİGORTA; 3kA; B TİPİ; ÇABUK KARAKTERLİ | 17 | 12 |  | LP
5SQ2160-2YA20 | 20A; 1 FAZLI; >N< OTOMAT; ANAHTARLI OTOMATİK SİGORTA; 3kA; B TİPİ; ÇABUK KARAKTERLİ | 17 | 12 |  | LP
5SQ2160-2YA25 | 25A; 1 FAZLI; >N< OTOMAT; ANAHTARLI OTOMATİK SİGORTA; 3kA; B TİPİ; ÇABUK KARAKTERLİ | 17 | 12 |  | LP
5SQ2160-2YA32 | 32A; 1 FAZLI; >N< OTOMAT; ANAHTARLI OTOMATİK SİGORTA; 3kA; B TİPİ; ÇABUK KARAKTERLİ | 21.2 | 12 |  | LP
5SQ2160-2YA40 | 40A; 1 FAZLI; >N< OTOMAT; ANAHTARLI OTOMATİK SİGORTA; 3kA; B TİPİ; ÇABUK KARAKTERLİ | 24.2 | 12 |  | LP
5SQ2170-2YA01 | 1A; 1 FAZLI; >N< OTOMAT; ANAHTARLI OTOMATİK SİGORTA; 3kA; C TİPİ; YAVAŞ KARAKTERLİ | 30.6 | 12 |  | LP
5SQ2170-2YA02 | 2A; 1 FAZLI; >N< OTOMAT; ANAHTARLI OTOMATİK SİGORTA; 3kA; C TİPİ; YAVAŞ KARAKTERLİ | 30.6 | 12 |  | LP
5SQ2170-2YA03 | 3A; 1 FAZLI; >N< OTOMAT; ANAHTARLI OTOMATİK SİGORTA; 3kA; C TİPİ; YAVAŞ KARAKTERLİ | 30.6 | 12 |  | LP
5SQ2170-2YA04 | 4A; 1 FAZLI; >N< OTOMAT; ANAHTARLI OTOMATİK SİGORTA; 3kA; C TİPİ; YAVAŞ KARAKTERLİ | 30.6 | 12 |  | LP
5SQ2170-2YA05 | 0.5A; 1 FAZLI; >N< OTOMAT; ANAHTARLI OTOMATİK SİGORTA; 3kA; C TİPİ; YAVAŞ KARAKTERLİ | 30.6 | 12 |  | LP
5SQ2170-2YA06 | 6A; 1 FAZLI; >N< OTOMAT; ANAHTARLI OTOMATİK SİGORTA; 3kA; C TİPİ; YAVAŞ KARAKTERLİ | 25.4 | 12 |  | LP
5SQ2170-2YA08 | 8A; 1 FAZLI; >N< OTOMAT; ANAHTARLI OTOMATİK SİGORTA; 3kA; C TİPİ; YAVAŞ KARAKTERLİ | 22.6 | 12 |  | LP
5SQ2170-2YA10 | 10A; 1 FAZLI; >N< OTOMAT; ANAHTARLI OTOMATİK SİGORTA; 3kA; C TİPİ; YAVAŞ KARAKTERLİ | 20.6 | 12 |  | LP
5SQ2170-2YA15 | 1.6A; 1 FAZLI; >N< OTOMAT; ANAHTARLI OTOMATİK SİGORTA; 3kA; C TİPİ; YAVAŞ KARAKTERLİ | 30.6 | 12 |  | LP
5SQ2170-2YA16 | 16A; 1 FAZLI; >N< OTOMAT; ANAHTARLI OTOMATİK SİGORTA; 3kA; C TİPİ; YAVAŞ KARAKTERLİ | 20.6 | 12 |  | LP
5SQ2170-2YA20 | 20A; 1 FAZLI; >N< OTOMAT; ANAHTARLI OTOMATİK SİGORTA; 3kA; C TİPİ; YAVAŞ KARAKTERLİ | 20.6 | 12 |  | LP
5SQ2170-2YA25 | 25A; 1 FAZLI; >N< OTOMAT; ANAHTARLI OTOMATİK SİGORTA; 3kA; C TİPİ; YAVAŞ KARAKTERLİ | 20.6 | 12 |  | LP
5SQ2170-2YA32 | 32A; 1 FAZLI; >N< OTOMAT; ANAHTARLI OTOMATİK SİGORTA; 3kA; C TİPİ; YAVAŞ KARAKTERLİ | 21.6 | 12 |  | LP
5SQ2170-2YA40 | 40A; 1 FAZLI; >N< OTOMAT; ANAHTARLI OTOMATİK SİGORTA; 3kA; C TİPİ; YAVAŞ KARAKTERLİ | 26.4 | 12 |  | LP
5SQ2170-2YA50 | 50A; 1 FAZLI; >N< OTOMAT; ANAHTARLI OTOMATİK SİGORTA; 3kA; C TİPİ; YAVAŞ KARAKTERLİ | 35.8 | 12 |  | LP
5SQ2170-2YA63 | 63A; 1 FAZLI; >N< OTOMAT; ANAHTARLI OTOMATİK SİGORTA; 3kA; C TİPİ; YAVAŞ KARAKTERLİ | 45.8 | 12 |  | LP
5SQ2170-2YA70 | 70A; 1 FAZLI; >N< OTOMAT; ANAHTARLI OTOMATİK SİGORTA; 3kA; C TİPİ; YAVAŞ KARAKTERLİ | 77.8 | 12 |  | LP
5SQ2270-2YA01 | 1A; 2 FAZLI; >N< OTOMAT; ANAHTARLI OTOMATİK SİGORTA; 3kA; C TİPİ; YAVAŞ KARAKTERLİ | 76.2 | 6 |  | LP
5SQ2270-2YA02 | 2A; 2 FAZLI; >N< OTOMAT; ANAHTARLI OTOMATİK SİGORTA; 3kA; C TİPİ; YAVAŞ KARAKTERLİ | 76.2 | 6 |  | LP
5SQ2270-2YA03 | 3A; 2 FAZLI; >N< OTOMAT; ANAHTARLI OTOMATİK SİGORTA; 3kA; C TİPİ; YAVAŞ KARAKTERLİ | 76.2 | 6 |  | LP
5SQ2270-2YA04 | 4A; 2 FAZLI; >N< OTOMAT; ANAHTARLI OTOMATİK SİGORTA; 3kA; C TİPİ; YAVAŞ KARAKTERLİ | 76.2 | 6 |  | LP
5SQ2270-2YA05 | 0.5A; 2 FAZLI; >N< OTOMAT; ANAHTARLI OTOMATİK SİGORTA; 3kA; C TİPİ; YAVAŞ KARAKTERLİ | 76.2 | 6 |  | LP
5SQ2270-2YA06 | 6A; 2 FAZLI; >N< OTOMAT; ANAHTARLI OTOMATİK SİGORTA; 3kA; C TİPİ; YAVAŞ KARAKTERLİ | 65.8 | 6 |  | LP
5SQ2270-2YA08 | 8A; 2 FAZLI; >N< OTOMAT; ANAHTARLI OTOMATİK SİGORTA; 3kA; C TİPİ; YAVAŞ KARAKTERLİ | 65.8 | 6 |  | LP
5SQ2270-2YA10 | 10A; 2 FAZLI; >N< OTOMAT; ANAHTARLI OTOMATİK SİGORTA; 3kA; C TİPİ; YAVAŞ KARAKTERLİ | 65.8 | 6 |  | LP
5SQ2270-2YA15 | 1.6A; 2 FAZLI; >N< OTOMAT; ANAHTARLI OTOMATİK SİGORTA; 3kA; C TİPİ; YAVAŞ KARAKTERLİ | 76.2 | 6 |  | LP
5SQ2270-2YA16 | 16A; 2 FAZLI; >N< OTOMAT; ANAHTARLI OTOMATİK SİGORTA; 3kA; C TİPİ; YAVAŞ KARAKTERLİ | 65.8 | 6 |  | LP
5SQ2270-2YA20 | 20A; 2 FAZLI; >N< OTOMAT; ANAHTARLI OTOMATİK SİGORTA; 3kA; C TİPİ; YAVAŞ KARAKTERLİ | 65.8 | 6 |  | LP
5SQ2270-2YA25 | 25A; 2 FAZLI; >N< OTOMAT; ANAHTARLI OTOMATİK SİGORTA; 3kA; C TİPİ; YAVAŞ KARAKTERLİ | 65.8 | 6 |  | LP
5SQ2270-2YA32 | 32A; 2 FAZLI; >N< OTOMAT; ANAHTARLI OTOMATİK SİGORTA; 3kA; C TİPİ; YAVAŞ KARAKTERLİ | 71 | 6 |  | LP
5SQ2270-2YA40 | 40A; 2 FAZLI; >N< OTOMAT; ANAHTARLI OTOMATİK SİGORTA; 3kA; C TİPİ; YAVAŞ KARAKTERLİ | 75 | 6 |  | LP
5SQ2270-2YA50 | 50A; 2 FAZLI; >N< OTOMAT; ANAHTARLI OTOMATİK SİGORTA; 3kA; C TİPİ; YAVAŞ KARAKTERLİ | 97.8 | 6 |  | LP
5SQ2270-2YA63 | 63A; 2 FAZLI; >N< OTOMAT; ANAHTARLI OTOMATİK SİGORTA; 3kA; C TİPİ; YAVAŞ KARAKTERLİ | 130.4 | 6 |  | LP
5SQ2370-2YA01 | 1A; 3 FAZLI; >N< OTOMAT; ANAHTARLI OTOMATİK SİGORTA; 3kA; C TİPİ; YAVAŞ KARAKTERLİ | 105 | 4 |  | LP
5SQ2370-2YA02 | 2A; 3 FAZLI; >N< OTOMAT; ANAHTARLI OTOMATİK SİGORTA; 3kA; C TİPİ; YAVAŞ KARAKTERLİ | 105 | 4 |  | LP
5SQ2370-2YA03 | 3A; 3 FAZLI; >N< OTOMAT; ANAHTARLI OTOMATİK SİGORTA; 3kA; C TİPİ; YAVAŞ KARAKTERLİ | 105 | 4 |  | LP
5SQ2370-2YA04 | 4A; 3 FAZLI; >N< OTOMAT; ANAHTARLI OTOMATİK SİGORTA; 3kA; C TİPİ; YAVAŞ KARAKTERLİ | 105 | 4 |  | LP
5SQ2370-2YA05 | 0.5A; 3 FAZLI; >N< OTOMAT; ANAHTARLI OTOMATİK SİGORTA; 3kA; C TİPİ; YAVAŞ KARAKTERLİ | 105 | 4 |  | LP
5SQ2370-2YA06 | 6A; 3 FAZLI; >N< OTOMAT; ANAHTARLI OTOMATİK SİGORTA; 3kA; C TİPİ; YAVAŞ KARAKTERLİ | 87.4 | 4 |  | LP
5SQ2370-2YA08 | 8A; 3 FAZLI; >N< OTOMAT; ANAHTARLI OTOMATİK SİGORTA; 3kA; C TİPİ; YAVAŞ KARAKTERLİ | 87.4 | 4 |  | LP
5SQ2370-2YA10 | 10A; 3 FAZLI; >N< OTOMAT; ANAHTARLI OTOMATİK SİGORTA; 3kA; C TİPİ; YAVAŞ KARAKTERLİ | 87.4 | 4 |  | LP
5SQ2370-2YA15 | 1.6A; 3 FAZLI; >N< OTOMAT; ANAHTARLI OTOMATİK SİGORTA; 3kA; C TİPİ; YAVAŞ KARAKTERLİ | 105 | 4 |  | LP
5SQ2370-2YA16 | 16A; 3 FAZLI; >N< OTOMAT; ANAHTARLI OTOMATİK SİGORTA; 3kA; C TİPİ; YAVAŞ KARAKTERLİ | 87.4 | 4 |  | LP
5SQ2370-2YA20 | 20A; 3 FAZLI; >N< OTOMAT; ANAHTARLI OTOMATİK SİGORTA; 3kA; C TİPİ; YAVAŞ KARAKTERLİ | 87.4 | 4 |  | LP
5SQ2370-2YA25 | 25A; 3 FAZLI; >N< OTOMAT; ANAHTARLI OTOMATİK SİGORTA; 3kA; C TİPİ; YAVAŞ KARAKTERLİ | 87.4 | 4 |  | LP
5SQ2370-2YA32 | 32A; 3 FAZLI; >N< OTOMAT; ANAHTARLI OTOMATİK SİGORTA; 3kA; C TİPİ; YAVAŞ KARAKTERLİ | 91.4 | 4 |  | LP
5SQ2370-2YA40 | 40A; 3 FAZLI; >N< OTOMAT; ANAHTARLI OTOMATİK SİGORTA; 3kA; C TİPİ; YAVAŞ KARAKTERLİ | 93.4 | 4 |  | LP
5SQ2370-2YA50 | 50A; 3 FAZLI; >N< OTOMAT; ANAHTARLI OTOMATİK SİGORTA; 3kA; C TİPİ; YAVAŞ KARAKTERLİ | 125.6 | 4 |  | LP
5SQ2370-2YA63 | 63A; 3 FAZLI; >N< OTOMAT; ANAHTARLI OTOMATİK SİGORTA; 3kA; C TİPİ; YAVAŞ KARAKTERLİ | 144.4 | 4 |  | LP
5SQ2370-2YA70 | 70A; 3 FAZLI; >N< OTOMAT; ANAHTARLI OTOMATİK SİGORTA; 3kA; C TİPİ; YAVAŞ KARAKTERLİ | 260 | 4 |  | LP
5SQ2570-2YA01 | 1A; 1 FAZ+NÖTR; >N< OTOMAT; ANAHTARLI OTOMATİK SİGORTA; 3kA; C TİPİ; YAVAŞ KARAKTERLİ | 61.4 | 6 |  | LP
5SQ2570-2YA02 | 2A; 1 FAZ+NÖTR; >N< OTOMAT; ANAHTARLI OTOMATİK SİGORTA; 3kA; C TİPİ; YAVAŞ KARAKTERLİ | 61.4 | 6 |  | LP
5SQ2570-2YA03 | 3A; 1 FAZ+NÖTR; >N< OTOMAT; ANAHTARLI OTOMATİK SİGORTA; 3kA; C TİPİ; YAVAŞ KARAKTERLİ | 61.4 | 6 |  | LP
5SQ2570-2YA04 | 4A; 1 FAZ+NÖTR; >N< OTOMAT; ANAHTARLI OTOMATİK SİGORTA; 3kA; C TİPİ; YAVAŞ KARAKTERLİ | 61.4 | 6 |  | LP
5SQ2570-2YA05 | 0.5A; 1 FAZ+NÖTR; >N< OTOMAT; ANAHTARLI OTOMATİK SİGORTA; 3kA; C TİPİ; YAVAŞ KARAKTERLİ | 61.4 | 6 |  | LP
5SQ2570-2YA06 | 6A; 1 FAZ+NÖTR; >N< OTOMAT; ANAHTARLI OTOMATİK SİGORTA; 3kA; C TİPİ; YAVAŞ KARAKTERLİ | 54.4 | 6 |  | LP
5SQ2570-2YA08 | 8A; 1 FAZ+NÖTR; >N< OTOMAT; ANAHTARLI OTOMATİK SİGORTA; 3kA; C TİPİ; YAVAŞ KARAKTERLİ | 54.4 | 6 |  | LP
5SQ2570-2YA10 | 10A; 1 FAZ+NÖTR; >N< OTOMAT; ANAHTARLI OTOMATİK SİGORTA; 3kA; C TİPİ; YAVAŞ KARAKTERLİ | 54.4 | 6 |  | LP
5SQ2570-2YA15 | 1.6A; 1 FAZ+NÖTR; >N< OTOMAT; ANAHTARLI OTOMATİK SİGORTA; 3kA; C TİPİ; YAVAŞ KARAKTERLİ | 61.4 | 6 |  | LP
5SQ2570-2YA16 | 16A; 1 FAZ+NÖTR; >N< OTOMAT; ANAHTARLI OTOMATİK SİGORTA; 3kA; C TİPİ; YAVAŞ KARAKTERLİ | 54.4 | 6 |  | LP
5SQ2570-2YA20 | 20A; 1 FAZ+NÖTR; >N< OTOMAT; ANAHTARLI OTOMATİK SİGORTA; 3kA; C TİPİ; YAVAŞ KARAKTERLİ | 54.4 | 6 |  | LP
5SQ2570-2YA25 | 25A; 1 FAZ+NÖTR; >N< OTOMAT; ANAHTARLI OTOMATİK SİGORTA; 3kA; C TİPİ; YAVAŞ KARAKTERLİ | 54.4 | 6 |  | LP
5SQ2570-2YA32 | 32A; 1 FAZ+NÖTR; >N< OTOMAT; ANAHTARLI OTOMATİK SİGORTA; 3kA; C TİPİ; YAVAŞ KARAKTERLİ | 56.8 | 6 |  | LP
5SQ2570-2YA40 | 40A; 1 FAZ+NÖTR; >N< OTOMAT; ANAHTARLI OTOMATİK SİGORTA; 3kA; C TİPİ; YAVAŞ KARAKTERLİ | 61 | 6 |  | LP
5SQ2570-2YA50 | 50A; 1 FAZ+NÖTR; >N< OTOMAT; ANAHTARLI OTOMATİK SİGORTA; 3kA; C TİPİ; YAVAŞ KARAKTERLİ | 80 | 6 |  | LP
5SQ2570-2YA63 | 63A; 1 FAZ+NÖTR; >N< OTOMAT; ANAHTARLI OTOMATİK SİGORTA; 3kA; C TİPİ; YAVAŞ KARAKTERLİ | 83 | 6 |  | LP
5SQ2670-2YA01 | 1A; 3 FAZ+NÖTR; >N< OTOMAT; ANAHTARLI OTOMATİK SİGORTA; 3kA; C TİPİ; YAVAŞ KARAKTERLİ | 128 | 3 |  | LP
5SQ2670-2YA02 | 2A; 3 FAZ+NÖTR; >N< OTOMAT; ANAHTARLI OTOMATİK SİGORTA; 3kA; C TİPİ; YAVAŞ KARAKTERLİ | 128 | 3 |  | LP
5SQ2670-2YA03 | 3A; 3 FAZ+NÖTR; >N< OTOMAT; ANAHTARLI OTOMATİK SİGORTA; 3kA; C TİPİ; YAVAŞ KARAKTERLİ | 128 | 3 |  | LP
5SQ2670-2YA04 | 4A; 3 FAZ+NÖTR; >N< OTOMAT; ANAHTARLI OTOMATİK SİGORTA; 3kA; C TİPİ; YAVAŞ KARAKTERLİ | 128 | 3 |  | LP
5SQ2670-2YA05 | 0.5A; 3 FAZ+NÖTR; >N< OTOMAT; ANAHTARLI OTOMATİK SİGORTA; 3kA; C TİPİ; YAVAŞ KARAKTERLİ | 128 | 3 |  | LP
5SQ2670-2YA06 | 6A; 3 FAZ+NÖTR; >N< OTOMAT; ANAHTARLI OTOMATİK SİGORTA; 3kA; C TİPİ; YAVAŞ KARAKTERLİ | 121 | 3 |  | LP
5SQ2670-2YA08 | 8A; 3 FAZ+NÖTR; >N< OTOMAT; ANAHTARLI OTOMATİK SİGORTA; 3kA; C TİPİ; YAVAŞ KARAKTERLİ | 121 | 3 |  | LP
5SQ2670-2YA10 | 10A; 3 FAZ+NÖTR; >N< OTOMAT; ANAHTARLI OTOMATİK SİGORTA; 3kA; C TİPİ; YAVAŞ KARAKTERLİ | 121 | 3 |  | LP
5SQ2670-2YA15 | 1.6A; 3 FAZ+NÖTR; >N< OTOMAT; ANAHTARLI OTOMATİK SİGORTA; 3kA; C TİPİ; YAVAŞ KARAKTERLİ | 128 | 3 |  | LP
5SQ2670-2YA16 | 16A; 3 FAZ+NÖTR; >N< OTOMAT; ANAHTARLI OTOMATİK SİGORTA; 3kA; C TİPİ; YAVAŞ KARAKTERLİ | 121 | 3 |  | LP
5SQ2670-2YA20 | 20A; 3 FAZ+NÖTR; >N< OTOMAT; ANAHTARLI OTOMATİK SİGORTA; 3kA; C TİPİ; YAVAŞ KARAKTERLİ | 121 | 3 |  | LP
5SQ2670-2YA25 | 25A; 3 FAZ+NÖTR; >N< OTOMAT; ANAHTARLI OTOMATİK SİGORTA; 3kA; C TİPİ; YAVAŞ KARAKTERLİ | 121 | 3 |  | LP
5SQ2670-2YA32 | 32A; 3 FAZ+NÖTR; >N< OTOMAT; ANAHTARLI OTOMATİK SİGORTA; 3kA; C TİPİ; YAVAŞ KARAKTERLİ | 128 | 3 |  | LP
5SQ2670-2YA40 | 40A; 3 FAZ+NÖTR; >N< OTOMAT; ANAHTARLI OTOMATİK SİGORTA; 3kA; C TİPİ; YAVAŞ KARAKTERLİ | 132 | 3 |  | LP
5SQ2670-2YA50 | 50A; 3 FAZ+NÖTR; >N< OTOMAT; ANAHTARLI OTOMATİK SİGORTA; 3kA; C TİPİ; YAVAŞ KARAKTERLİ | 170 | 3 |  | LP
5SQ2670-2YA63 | 63A; 3 FAZ+NÖTR; >N< OTOMAT; ANAHTARLI OTOMATİK SİGORTA; 3kA; C TİPİ; YAVAŞ KARAKTERLİ | 183 | 3 |  | LP
5ST1145 | 35 mm ÇELİK RAY; 35x7;5 İTHAL ÇELİK; 2m; DELİKLİ | 36 | 20 | https://mall.industry.siemens.com/mall/en/WW/Catalog/Product/5ST1145 | LP
5ST2204 | 5SQ İÇİN MÜŞTEREK BARA; 210mm; 4 ADET; TRİFAZE | 68 | 1 | https://mall.industry.siemens.com/mall/en/WW/Catalog/Product/5ST2204 | LP
5ST2205 | 5SQ İÇİN MÜŞTEREK BARA; 210mm; 12 ADET; MONOFAZE | 37 | 1 | https://mall.industry.siemens.com/mall/en/WW/Catalog/Product/5ST2205 | LP
5ST3010 | YARDIMCI KONTAK BLOĞU; 5SP4 VE 5SY İÇİN; 1NO+1NC; AC 230V; 6 A | 60 | 1 | https://mall.industry.siemens.com/mall/en/WW/Catalog/Product/5ST3010 | LP
5ST3011 | YARDIMCI KONTAK BLOĞU; 5SP4 VE 5SY İÇİN; 2NO; AC 230V; 6 A | 60 | 1 | https://mall.industry.siemens.com/mall/en/WW/Catalog/Product/5ST3011 | LP
5ST3012 | YARDIMCI KONTAK BLOĞU; 5SP4 VE 5SY İÇİN; 2NC; AC 230V; 6 A | 60 | 1 | https://mall.industry.siemens.com/mall/en/WW/Catalog/Product/5ST3012 | LP
5ST3020 | ARIZA İHBAR KONTAĞI; 5SP4 VE 5SY İÇİN; 1NO+1NC; AC 230V; 6 A | 110 | 1 | https://mall.industry.siemens.com/mall/en/WW/Catalog/Product/5ST3020 | LP
5ST3021 | ARIZA İHBAR KONTAĞI; 5SP4 VE 5SY İÇİN; 2NO; AC 230V; 6 A | 110 | 1 | https://mall.industry.siemens.com/mall/en/WW/Catalog/Product/5ST3021 | LP
5ST3022 | ARIZA İHBAR KONTAĞI; 5SP4 VE 5SY İÇİN; 2NC; AC 230V; 6 A | 110 | 1 | https://mall.industry.siemens.com/mall/en/WW/Catalog/Product/5ST3022 | LP
5ST3700 | 5SL6; 5SP4 ve 5SY İÇİN MÜŞTEREK BARA; 16 mm2; 214 mm; Cu BARA; KAPAKLI; KESİLEBİLİR; 1 FAZLI | 34 | 1 | https://mall.industry.siemens.com/mall/en/WW/Catalog/Product/5ST3700 | LP
5ST3702 | 5SL6; 5SP4 ve 5SY İÇİN MÜŞTEREK BARA; 16 mm2; 214 mm; Cu BARA; KAPAKLI; KESİLEBİLİR; 1 FAZLI ve 1 YARDIMCI KONTAKLI | 37 | 1 | https://mall.industry.siemens.com/mall/en/WW/Catalog/Product/5ST3702 | LP
5ST3704 | 5SL6; 5SP4 ve 5SY İÇİN MÜŞTEREK BARA; 16 mm2; 214 mm; Cu BARA; KAPAKLI; KESİLEBİLİR; 2 FAZLI | 58 | 1 | https://mall.industry.siemens.com/mall/en/WW/Catalog/Product/5ST3704 | LP
5ST3706 | 5SL6; 5SP4 ve 5SY İÇİN MÜŞTEREK BARA; 16 mm2; 214 mm; Cu BARA; KAPAKLI; KESİLEBİLİR; 2 FAZLI ve 1 YARDIMCI KONTAKLI | 68 | 1 | https://mall.industry.siemens.com/mall/en/WW/Catalog/Product/5ST3706 | LP
5ST3708 | 5SL6; 5SP4 ve 5SY İÇİN MÜŞTEREK BARA; 16 mm2; 214 mm; Cu BARA; KAPAKLI; KESİLEBİLİR; 3 FAZLI | 83 | 1 | https://mall.industry.siemens.com/mall/en/WW/Catalog/Product/5ST3708 | LP
5ST3711 | 5SL6; 5SP4 ve 5SY İÇİN MÜŞTEREK BARA; 16 mm2; 214 mm; Cu BARA; KAPAKLI; KESİLEBİLİR; 3 FAZLI ve 1 YARDIMCI KONTAKLI | 98 | 1 | https://mall.industry.siemens.com/mall/en/WW/Catalog/Product/5ST3711 | LP
5ST3715 | 5SL6; 5SP4 ve 5SY İÇİN MÜŞTEREK BARA; 16 mm2; 214 mm; Cu BARA; KAPAKLI; KESİLEBİLİR; 3 FAZ+NÖTR | 121 | 1 | https://mall.industry.siemens.com/mall/en/WW/Catalog/Product/5ST3715 | LP
5ST3768 | İRTİBAT KLEMENSİ ( 25 mm2 ) | 37 | 25 | https://mall.industry.siemens.com/mall/en/WW/Catalog/Product/5ST3768 | LP
5ST3801 | ASMA KİLİT ( 5SP4 ve 5SY için ) | 53 | 1 | https://mall.industry.siemens.com/mall/en/WW/Catalog/Product/5ST3801 | LP
5ST3801-1 | 5SU İÇİN MANDAL KİLİDİ | 52 | 1 | https://mall.industry.siemens.com/mall/en/WW/Catalog/Product/5ST3801-1 | LP
5ST3802 | ASMA KİLİT ( 5ST3801 ve 5ST3806 için ) | 72 | 1 | https://mall.industry.siemens.com/mall/en/WW/Catalog/Product/5ST3802 | LP
5ST3805-1 | 5SU SERİSİ FI/LS İÇİN TAKILAN YARDIMCI KONTAK ARA PARÇASI ( 1 Set = 5 adet ) | 66 | 1 | https://mall.industry.siemens.com/mall/en/WW/Catalog/Product/5ST3805-1 | LP
5ST3806 | MANDAL KİLİTİ | 19 | 5 | https://mall.industry.siemens.com/mall/en/WW/Catalog/Product/5ST3806 | LP
5SU1353-1KK06 | HATA AKIMI KORUMA ANAHTARLI N OTOMAT-FI/LS (KAÇAK AKIM KORUMA RÖLELİ >N< OTOMAT); C6A; 4.5kA; 240V; 30mA; MONOFAZE | 284 | 1 | https://mall.industry.siemens.com/mall/en/WW/Catalog/Product/5SU1353-1KK06 | LP
5SU1353-1KK10 | HATA AKIMI KORUMA ANAHTARLI N OTOMAT-FI/LS (KAÇAK AKIM KORUMA RÖLELİ >N< OTOMAT); C10A; 4.5kA; 240V; 30mA; MONOFAZE | 284 | 1 | https://mall.industry.siemens.com/mall/en/WW/Catalog/Product/5SU1353-1KK10 | LP
5SU1353-1KK16 | HATA AKIMI KORUMA ANAHTARLI N OTOMAT-FI/LS (KAÇAK AKIM KORUMA RÖLELİ >N< OTOMAT); C16A; 4.5kA; 240V; 30mA; MONOFAZE | 284 | 1 | https://mall.industry.siemens.com/mall/en/WW/Catalog/Product/5SU1353-1KK16 | LP
5SU1353-1KK20 | HATA AKIMI KORUMA ANAHTARLI N OTOMAT-FI/LS (KAÇAK AKIM KORUMA RÖLELİ >N< OTOMAT); C20A; 4.5kA; 240V; 30mA; MONOFAZE | 284 | 1 | https://mall.industry.siemens.com/mall/en/WW/Catalog/Product/5SU1353-1KK20 | LP
5SU1353-1KK25 | HATA AKIMI KORUMA ANAHTARLI N OTOMAT-FI/LS (KAÇAK AKIM KORUMA RÖLELİ >N< OTOMAT); C25A; 4.5kA; 240V; 30mA; MONOFAZE | 284 | 1 | https://mall.industry.siemens.com/mall/en/WW/Catalog/Product/5SU1353-1KK25 | LP
5SU1353-1KK32 | HATA AKIMI KORUMA ANAHTARLI N OTOMAT-FI/LS (KAÇAK AKIM KORUMA RÖLELİ >N< OTOMAT); C32A; 4.5kA; 240V; 30mA; MONOFAZE | 284 | 1 | https://mall.industry.siemens.com/mall/en/WW/Catalog/Product/5SU1353-1KK32 | LP
5SU1353-1KK40 | HATA AKIMI KORUMA ANAHTARLI N OTOMAT-FI/LS (KAÇAK AKIM KORUMA RÖLELİ >N< OTOMAT); C40A; 6kA; 240V; 30mA; MONOFAZE | 284 | 1 | https://mall.industry.siemens.com/mall/en/WW/Catalog/Product/5SU1353-1KK40 | LP
5SU1653-1KK06 | HATA AKIMI KORUMA ANAHTARLI N OTOMAT-FI/LS (KAÇAK AKIM KORUMA RÖLELİ >N< OTOMAT); C6A; 4.5kA; 240V; 300mA; MONOFAZE | 280 | 1 | https://mall.industry.siemens.com/mall/en/WW/Catalog/Product/5SU1653-1KK06 | LP
5SU1653-1KK10 | HATA AKIMI KORUMA ANAHTARLI N OTOMAT-FI/LS (KAÇAK AKIM KORUMA RÖLELİ >N< OTOMAT); C10A; 4.5kA; 240V; 300mA; MONOFAZE | 280 | 1 | https://mall.industry.siemens.com/mall/en/WW/Catalog/Product/5SU1653-1KK10 | LP
5SU1653-1KK16 | HATA AKIMI KORUMA ANAHTARLI N OTOMAT-FI/LS (KAÇAK AKIM KORUMA RÖLELİ >N< OTOMAT); C16A; 4.5kA; 240V; 300mA; MONOFAZE | 280 | 1 | https://mall.industry.siemens.com/mall/en/WW/Catalog/Product/5SU1653-1KK16 | LP
5SU1653-1KK20 | HATA AKIMI KORUMA ANAHTARLI N OTOMAT-FI/LS (KAÇAK AKIM KORUMA RÖLELİ >N< OTOMAT); C20A; 4.5kA; 240V; 300mA; MONOFAZE | 280 | 1 | https://mall.industry.siemens.com/mall/en/WW/Catalog/Product/5SU1653-1KK20 | LP
5SU1653-1KK25 | HATA AKIMI KORUMA ANAHTARLI N OTOMAT-FI/LS (KAÇAK AKIM KORUMA RÖLELİ >N< OTOMAT); C25A; 4.5kA; 240V; 300mA; MONOFAZE | 280 | 1 | https://mall.industry.siemens.com/mall/en/WW/Catalog/Product/5SU1653-1KK25 | LP
5SU1653-1KK32 | HATA AKIMI KORUMA ANAHTARLI N OTOMAT-FI/LS (KAÇAK AKIM KORUMA RÖLELİ >N< OTOMAT); C32A; 4.5kA; 240V; 300mA; MONOFAZE | 280 | 1 | https://mall.industry.siemens.com/mall/en/WW/Catalog/Product/5SU1653-1KK32 | LP
5SU1653-1KK40 | HATA AKIMI KORUMA ANAHTARLI N OTOMAT-FI/LS (KAÇAK AKIM KORUMA RÖLELİ >N< OTOMAT); C40A; 4.5kA; 240V; 300mA; MONOFAZE | 280 | 1 | https://mall.industry.siemens.com/mall/en/WW/Catalog/Product/5SU1653-1KK40 | LP
5SV3312-6KK12 | SIGRES SERİSİ HATA AKIMI KORUMA ANAHTARI (AĞIR ŞARTLARDA KULLANIM); 25A; 230V; 30mA; MONOFAZE; 1FAZ+NÖTR; TİP A, 70mm | 300 | 1 | https://mall.industry.siemens.com/mall/en/WW/Catalog/Product/5SV3312-6KK12 | LP
5SV3314-6KK12 | SIGRES SERİSİ HATA AKIMI KORUMA ANAHTARI (AĞIR ŞARTLARDA KULLANIM); 40A; 230V; 30mA; MONOFAZE; 1FAZ+NÖTR; TİP A, 70mm | 319 | 1 | https://mall.industry.siemens.com/mall/en/WW/Catalog/Product/5SV3314-6KK12 | LP
5SV3316-6KK12 | SIGRES SERİSİ HATA AKIMI KORUMA ANAHTARI (AĞIR ŞARTLARDA KULLANIM); 63A; 230V; 30mA; MONOFAZE; 1FAZ+NÖTR; TİP A, 70mm | 423 | 1 | https://mall.industry.siemens.com/mall/en/WW/Catalog/Product/5SV3316-6KK12 | LP
5SV3342-6KK12 | SIGRES SERİSİ HATA AKIMI KORUMA ANAHTARI (AĞIR ŞARTLARDA KULLANIM); 25A; 400V; 30mA; TRİFAZE; 1FAZ+NÖTR; TİP A, 70mm | 422 | 1 | https://mall.industry.siemens.com/mall/en/WW/Catalog/Product/5SV3342-6KK12 | LP
5SV3344-6KK12 | SIGRES SERİSİ HATA AKIMI KORUMA ANAHTARI (AĞIR ŞARTLARDA KULLANIM); 40A; 400V; 30mA; TRİFAZE; 3FAZ+NÖTR; TİP A, 70mm | 440 | 1 | https://mall.industry.siemens.com/mall/en/WW/Catalog/Product/5SV3344-6KK12 | LP
5SV3346-6KK12 | SIGRES SERİSİ HATA AKIMI KORUMA ANAHTARI (AĞIR ŞARTLARDA KULLANIM); 63A; 400V; 30mA; TRİFAZE; 3FAZ+NÖTR; TİP A, 70mm | 543 | 1 | https://mall.industry.siemens.com/mall/en/WW/Catalog/Product/5SV3346-6KK12 | LP
5SV3347-6KK12 | SIGRES SERİSİ HATA AKIMI KORUMA ANAHTARI (AĞIR ŞARTLARDA KULLANIM); 80A; 400V; 30mA; TRİFAZE; 3FAZ+NÖTR; TİP A, 70mm | 1270 | 1 | https://mall.industry.siemens.com/mall/en/WW/Catalog/Product/5SV3347-6KK12 | LP
5SV3644-6KK12 | SIGRES SERİSİ HATA AKIMI KORUMA ANAHTARI (AĞIR ŞARTLARDA KULLANIM); 40A; 400V; 300mA; TRİFAZE; 3FAZ+NÖTR; TİP A, 70mm | 385 | 1 | https://mall.industry.siemens.com/mall/en/WW/Catalog/Product/5SV3644-6KK12 | LP
5SV3646-6KK12 | SIGRES SERİSİ HATA AKIMI KORUMA ANAHTARI (AĞIR ŞARTLARDA KULLANIM); 63A; 400V; 300mA; TRİFAZE; 3FAZ+NÖTR; TİP A, 70mm | 508 | 1 | https://mall.industry.siemens.com/mall/en/WW/Catalog/Product/5SV3646-6KK12 | LP
5SV4111-0 | HATA AKIMI KORUMA ANAHTARI-FI (KAÇAK AKIM KORUMA RÖLESİ); 16A; 230V; 10mA; MONOFAZE; FAZ+NÖTR; 70mm | 148 | 1 | https://mall.industry.siemens.com/mall/en/WW/Catalog/Product/5SV4111-0 | LP
5SV4311-0 | HATA AKIMI KORUMA ANAHTARI-FI (KAÇAK AKIM KORUMA RÖLESİ); 16A; 230V; 30mA; MONOFAZE; FAZ+NÖTR; 70mm | 145 | 1 | https://mall.industry.siemens.com/mall/en/WW/Catalog/Product/5SV4311-0 | LP
5SV4312-0 | HATA AKIMI KORUMA ANAHTARI-FI (KAÇAK AKIM KORUMA RÖLESİ); 25A; 230V; 30mA; MONOFAZE; FAZ+NÖTR; 70mm | 159 | 1 | https://mall.industry.siemens.com/mall/en/WW/Catalog/Product/5SV4312-0 | LP
5SV4314-0 | HATA AKIMI KORUMA ANAHTARI-FI (KAÇAK AKIM KORUMA RÖLESİ); 40A; 230V; 30mA; MONOFAZE; FAZ+NÖTR; 70mm | 162 | 1 | https://mall.industry.siemens.com/mall/en/WW/Catalog/Product/5SV4314-0 | LP
5SV4316-0 | HATA AKIMI KORUMA ANAHTARI-FI (KAÇAK AKIM KORUMA RÖLESİ); 63A; 230V; 30mA; MONOFAZE; FAZ+NÖTR; 70mm | 234 | 1 | https://mall.industry.siemens.com/mall/en/WW/Catalog/Product/5SV4316-0 | LP
5SV4317-0 | HATA AKIMI KORUMA ANAHTARI-FI (KAÇAK AKIM KORUMA RÖLESİ); 80A; 230V; 30mA; MONOFAZE; FAZ+NÖTR; 70mm | 381 | 1 | https://mall.industry.siemens.com/mall/en/WW/Catalog/Product/5SV4317-0 | LP
5SV4342-0 | HATA AKIMI KORUMA ANAHTARI-FI (KAÇAK AKIM KORUMA RÖLESİ); 25A; 400V; 30mA; TRİFAZE; 3FAZ+NÖTR; 70mm | 208 | 1 | https://mall.industry.siemens.com/mall/en/WW/Catalog/Product/5SV4342-0 | LP
5SV4344-0 | HATA AKIMI KORUMA ANAHTARI-FI (KAÇAK AKIM KORUMA RÖLESİ); 40A; 400V; 30mA; TRİFAZE; 3FAZ+NÖTR; 70mm | 214 | 1 | https://mall.industry.siemens.com/mall/en/WW/Catalog/Product/5SV4344-0 | LP
5SV4346-0 | HATA AKIMI KORUMA ANAHTARI-FI (KAÇAK AKIM KORUMA RÖLESİ); 63A; 400V; 30mA; TRİFAZE; 3FAZ+NÖTR; 70mm | 255 | 1 | https://mall.industry.siemens.com/mall/en/WW/Catalog/Product/5SV4346-0 | LP
5SV4347-0 | HATA AKIMI KORUMA ANAHTARI-FI (KAÇAK AKIM KORUMA RÖLESİ); 80A; 400V; 30mA; TRİFAZE; 3FAZ+NÖTR; 70mm | 568 | 1 | https://mall.industry.siemens.com/mall/en/WW/Catalog/Product/5SV4347-0 | LP
5SV4612-0 | HATA AKIMI KORUMA ANAHTARI-FI (KAÇAK AKIM KORUMA RÖLESİ); 25A; 230V; 300mA; MONOFAZE; FAZ+NÖTR; 70mm | 145 | 1 | https://mall.industry.siemens.com/mall/en/WW/Catalog/Product/5SV4612-0 | LP
5SV4614-0 | HATA AKIMI KORUMA ANAHTARI-FI (KAÇAK AKIM KORUMA RÖLESİ); 40A; 230V; 300mA; MONOFAZE; FAZ+NÖTR; 70mm | 150 | 1 | https://mall.industry.siemens.com/mall/en/WW/Catalog/Product/5SV4614-0 | LP
5SV4616-0 | HATA AKIMI KORUMA ANAHTARI-FI (KAÇAK AKIM KORUMA RÖLESİ); 63A; 230V; 300mA; MONOFAZE; FAZ+NÖTR; 70mm | 191 | 1 | https://mall.industry.siemens.com/mall/en/WW/Catalog/Product/5SV4616-0 | LP
5SV4617-0 | HATA AKIMI KORUMA ANAHTARI-FI (KAÇAK AKIM KORUMA RÖLESİ); 80A; 230V; 300mA; MONOFAZE; FAZ+NÖTR; 70mm | 288 | 1 | https://mall.industry.siemens.com/mall/en/WW/Catalog/Product/5SV4617-0 | LP
5SV4642-0 | HATA AKIMI KORUMA ANAHTARI-FI (KAÇAK AKIM KORUMA RÖLESİ); 25A; 400V; 300mA; TRİFAZE; 3FAZ+NÖTR; 70mm | 180 | 1 | https://mall.industry.siemens.com/mall/en/WW/Catalog/Product/5SV4642-0 | LP
5SV4644-0 | HATA AKIMI KORUMA ANAHTARI-FI (KAÇAK AKIM KORUMA RÖLESİ); 40A; 400V; 300mA; TRİFAZE; 3FAZ+NÖTR; 70mm | 191 | 1 | https://mall.industry.siemens.com/mall/en/WW/Catalog/Product/5SV4644-0 | LP
5SV4646-0 | HATA AKIMI KORUMA ANAHTARI-FI (KAÇAK AKIM KORUMA RÖLESİ); 63A; 400V; 300mA; TRİFAZE; 3FAZ+NÖTR; 70mm | 222 | 1 | https://mall.industry.siemens.com/mall/en/WW/Catalog/Product/5SV4646-0 | LP
5SV4647-0 | HATA AKIMI KORUMA ANAHTARI-FI (KAÇAK AKIM KORUMA RÖLESİ); 80A; 400V; 300mA; TRİFAZE; 3FAZ+NÖTR; 70mm | 426 | 1 | https://mall.industry.siemens.com/mall/en/WW/Catalog/Product/5SV4647-0 | LP
5SV8000-6KK | ANALOG KAÇAK AKIM KORUMA KOMBİNASYONU AÇTIRMA RÖLESİ | 900 | 1 | https://mall.industry.siemens.com/mall/en/WW/Catalog/Product/5SV8000-6KK | LP
5SV8001-6KK | DİGİTAL KAÇAK AKIM KORUMA KOMBİNASYONU AÇTIRMA RÖLESİ | 1200 | 1 | https://mall.industry.siemens.com/mall/en/WW/Catalog/Product/5SV8001-6KK | LP
5SV8702-0KK | AKIM TRAFOSU, 35 mm ÇAP | 340 | 1 | https://mall.industry.siemens.com/mall/en/WW/Catalog/Product/5SV8702-0KK | LP
5SV8703-0KK | AKIM TRAFOSU, 70 mm ÇAP | 510 | 1 | https://mall.industry.siemens.com/mall/en/WW/Catalog/Product/5SV8703-0KK | LP
5SV8704-0KK | AKIM TRAFOSU, 105 mm ÇAP | 710 | 1 | https://mall.industry.siemens.com/mall/en/WW/Catalog/Product/5SV8704-0KK | LP
5SV8705-0KK | AKIM TRAFOSU, 140 mm ÇAP | 1480 | 1 | https://mall.industry.siemens.com/mall/en/WW/Catalog/Product/5SV8705-0KK | LP
5SV8706-0KK | AKIM TRAFOSU, 210 mm ÇAP | 2190 | 1 | https://mall.industry.siemens.com/mall/en/WW/Catalog/Product/5SV8706-0KK | LP
5SV8900-1KK | AKIM TRAFOSUNUN STANDART 35 mm RAYA MONTAJ APARATI | 37 | 2 | https://mall.industry.siemens.com/mall/en/WW/Catalog/Product/5SV8900-1KK | LP
5SW3330 | 5SM3 SERİSİ KAÇAK AKIM KORUMA RÖLESİ İÇİN YARDIMCI KONTAK; 1NO+1NC; AC 230V; 6A; 100A ve 125A için | 170 | 1 | https://mall.industry.siemens.com/mall/en/WW/Catalog/Product/5SW3330 | LP
5SY5101-7 | 1A; 1 FAZLI; DC ANAHTARLI OTOMATİK SİGORTA; 10kA; C TİPİ; YAVAŞ KARAKTERLİ | 159 | 1 | https://mall.industry.siemens.com/mall/en/WW/Catalog/Product/5SY5101-7 | LP
5SY5102-7 | 2A; 1 FAZLI; DC ANAHTARLI OTOMATİK SİGORTA; 10kA; C TİPİ; YAVAŞ KARAKTERLİ | 159 | 1 | https://mall.industry.siemens.com/mall/en/WW/Catalog/Product/5SY5102-7 | LP
5SY5103-7 | 3A; 1 FAZLI; DC ANAHTARLI OTOMATİK SİGORTA; 10kA; C TİPİ; YAVAŞ KARAKTERLİ | 159 | 1 | https://mall.industry.siemens.com/mall/en/WW/Catalog/Product/5SY5103-7 | LP
5SY5104-7 | 4A; 1 FAZLI; DC ANAHTARLI OTOMATİK SİGORTA; 10kA; C TİPİ; YAVAŞ KARAKTERLİ | 154 | 1 | https://mall.industry.siemens.com/mall/en/WW/Catalog/Product/5SY5104-7 | LP
5SY5105-7 | 0,5A; 1 FAZLI; DC ANAHTARLI OTOMATİK SİGORTA; 10kA; C TİPİ; YAVAŞ KARAKTERLİ | 167 | 1 | https://mall.industry.siemens.com/mall/en/WW/Catalog/Product/5SY5105-7 | LP
5SY5106-7 | 6A; 1 FAZLI; DC ANAHTARLI OTOMATİK SİGORTA; 10kA; C TİPİ; YAVAŞ KARAKTERLİ | 154 | 1 | https://mall.industry.siemens.com/mall/en/WW/Catalog/Product/5SY5106-7 | LP
5SY5108-7 | 8A; 1 FAZLI; DC ANAHTARLI OTOMATİK SİGORTA; 10kA; C TİPİ; YAVAŞ KARAKTERLİ | 154 | 1 | https://mall.industry.siemens.com/mall/en/WW/Catalog/Product/5SY5108-7 | LP
5SY5110-7 | 10A; 1 FAZLI; DC ANAHTARLI OTOMATİK SİGORTA; 10kA; C TİPİ; YAVAŞ KARAKTERLİ | 140 | 1 | https://mall.industry.siemens.com/mall/en/WW/Catalog/Product/5SY5110-7 | LP
5SY5113-7 | 13A; 1 FAZLI; DC ANAHTARLI OTOMATİK SİGORTA; 10kA; C TİPİ; YAVAŞ KARAKTERLİ | 140 | 1 | https://mall.industry.siemens.com/mall/en/WW/Catalog/Product/5SY5113-7 | LP
5SY5114-7 | 0,3A; 1 FAZLI; DC ANAHTARLI OTOMATİK SİGORTA; 10kA; C TİPİ; YAVAŞ KARAKTERLİ | 167 | 1 | https://mall.industry.siemens.com/mall/en/WW/Catalog/Product/5SY5114-7 | LP
5SY5115-7 | 1,6A; 1 FAZLI; DC ANAHTARLI OTOMATİK SİGORTA; 10kA; C TİPİ; YAVAŞ KARAKTERLİ | 159 | 1 | https://mall.industry.siemens.com/mall/en/WW/Catalog/Product/5SY5115-7 | LP
5SY5116-7 | 16A; 1 FAZLI; DC ANAHTARLI OTOMATİK SİGORTA; 10kA; C TİPİ; YAVAŞ KARAKTERLİ | 140 | 1 | https://mall.industry.siemens.com/mall/en/WW/Catalog/Product/5SY5116-7 | LP
5SY5120-7 | 20A; 1 FAZLI; DC ANAHTARLI OTOMATİK SİGORTA; 10kA; C TİPİ; YAVAŞ KARAKTERLİ | 140 | 1 | https://mall.industry.siemens.com/mall/en/WW/Catalog/Product/5SY5120-7 | LP
5SY5125-7 | 25A; 1 FAZLI; DC ANAHTARLI OTOMATİK SİGORTA; 10kA; C TİPİ; YAVAŞ KARAKTERLİ | 150 | 1 | https://mall.industry.siemens.com/mall/en/WW/Catalog/Product/5SY5125-7 | LP
5SY5132-7 | 32A; 1 FAZLI; DC ANAHTARLI OTOMATİK SİGORTA; 10kA; C TİPİ; YAVAŞ KARAKTERLİ | 154 | 1 | https://mall.industry.siemens.com/mall/en/WW/Catalog/Product/5SY5132-7 | LP
5SY5140-7 | 40A; 1 FAZLI; DC ANAHTARLI OTOMATİK SİGORTA; 10kA; C TİPİ; YAVAŞ KARAKTERLİ | 182 | 1 | https://mall.industry.siemens.com/mall/en/WW/Catalog/Product/5SY5140-7 | LP
5SY5150-7 | 50A; 1 FAZLI; DC ANAHTARLI OTOMATİK SİGORTA; 10kA; C TİPİ; YAVAŞ KARAKTERLİ | 207 | 1 | https://mall.industry.siemens.com/mall/en/WW/Catalog/Product/5SY5150-7 | LP
5SY5163-7 | 63A; 1 FAZLI; DC ANAHTARLI OTOMATİK SİGORTA; 10kA; C TİPİ; YAVAŞ KARAKTERLİ | 210 | 1 | https://mall.industry.siemens.com/mall/en/WW/Catalog/Product/5SY5163-7 | LP
5SY5201-7 | 1A; 2 FAZLI; DC ANAHTARLI OTOMATİK SİGORTA; 10kA; C TİPİ; YAVAŞ KARAKTERLİ | 314 | 1 | https://mall.industry.siemens.com/mall/en/WW/Catalog/Product/5SY5201-7 | LP
5SY5202-7 | 2A; 2 FAZLI; DC ANAHTARLI OTOMATİK SİGORTA; 10kA; C TİPİ; YAVAŞ KARAKTERLİ | 314 | 1 | https://mall.industry.siemens.com/mall/en/WW/Catalog/Product/5SY5202-7 | LP
5SY5203-7 | 3A; 2 FAZLI; DC ANAHTARLI OTOMATİK SİGORTA; 10kA; C TİPİ; YAVAŞ KARAKTERLİ | 314 | 1 | https://mall.industry.siemens.com/mall/en/WW/Catalog/Product/5SY5203-7 | LP
5SY5204-7 | 4A; 2 FAZLI; DC ANAHTARLI OTOMATİK SİGORTA; 10kA; C TİPİ; YAVAŞ KARAKTERLİ | 294 | 1 | https://mall.industry.siemens.com/mall/en/WW/Catalog/Product/5SY5204-7 | LP
5SY5205-7 | 0,5A; 2 FAZLI; DC ANAHTARLI OTOMATİK SİGORTA; 10kA; C TİPİ; YAVAŞ KARAKTERLİ | 337 | 1 | https://mall.industry.siemens.com/mall/en/WW/Catalog/Product/5SY5205-7 | LP
5SY5206-7 | 6A; 2 FAZLI; DC ANAHTARLI OTOMATİK SİGORTA; 10kA; C TİPİ; YAVAŞ KARAKTERLİ | 294 | 1 | https://mall.industry.siemens.com/mall/en/WW/Catalog/Product/5SY5206-7 | LP
5SY5208-7 | 8A; 2 FAZLI; DC ANAHTARLI OTOMATİK SİGORTA; 10kA; C TİPİ; YAVAŞ KARAKTERLİ | 294 | 1 | https://mall.industry.siemens.com/mall/en/WW/Catalog/Product/5SY5208-7 | LP
5SY5210-7 | 10A; 2 FAZLI; DC ANAHTARLI OTOMATİK SİGORTA; 10kA; C TİPİ; YAVAŞ KARAKTERLİ | 277 | 1 | https://mall.industry.siemens.com/mall/en/WW/Catalog/Product/5SY5210-7 | LP
5SY5213-7 | 13A; 2 FAZLI; DC ANAHTARLI OTOMATİK SİGORTA; 10kA; C TİPİ; YAVAŞ KARAKTERLİ | 277 | 1 | https://mall.industry.siemens.com/mall/en/WW/Catalog/Product/5SY5213-7 | LP
5SY5214-7 | 0,3A; 2 FAZLI; DC ANAHTARLI OTOMATİK SİGORTA; 10kA; C TİPİ; YAVAŞ KARAKTERLİ | 337 | 1 | https://mall.industry.siemens.com/mall/en/WW/Catalog/Product/5SY5214-7 | LP
5SY5215-7 | 1,6A; 2 FAZLI; DC ANAHTARLI OTOMATİK SİGORTA; 10kA; C TİPİ; YAVAŞ KARAKTERLİ | 314 | 1 | https://mall.industry.siemens.com/mall/en/WW/Catalog/Product/5SY5215-7 | LP
5SY5216-7 | 16A; 2 FAZLI; DC ANAHTARLI OTOMATİK SİGORTA; 10kA; C TİPİ; YAVAŞ KARAKTERLİ | 277 | 1 | https://mall.industry.siemens.com/mall/en/WW/Catalog/Product/5SY5216-7 | LP
5SY5220-7 | 20A; 2 FAZLI; DC ANAHTARLI OTOMATİK SİGORTA; 10kA; C TİPİ; YAVAŞ KARAKTERLİ | 277 | 1 | https://mall.industry.siemens.com/mall/en/WW/Catalog/Product/5SY5220-7 | LP
5SY5225-7 | 25A; 2 FAZLI; DC ANAHTARLI OTOMATİK SİGORTA; 10kA; C TİPİ; YAVAŞ KARAKTERLİ | 299 | 1 | https://mall.industry.siemens.com/mall/en/WW/Catalog/Product/5SY5225-7 | LP
5SY5232-7 | 32A; 2 FAZLI; DC ANAHTARLI OTOMATİK SİGORTA; 10kA; C TİPİ; YAVAŞ KARAKTERLİ | 305 | 1 | https://mall.industry.siemens.com/mall/en/WW/Catalog/Product/5SY5232-7 | LP
5SY5240-7 | 40A; 2 FAZLI; DC ANAHTARLI OTOMATİK SİGORTA; 10kA; C TİPİ; YAVAŞ KARAKTERLİ | 356 | 1 | https://mall.industry.siemens.com/mall/en/WW/Catalog/Product/5SY5240-7 | LP
5SY5250-7 | 50A; 2 FAZLI; DC ANAHTARLI OTOMATİK SİGORTA; 10kA; C TİPİ; YAVAŞ KARAKTERLİ | 408 | 1 | https://mall.industry.siemens.com/mall/en/WW/Catalog/Product/5SY5250-7 | LP
5SY5263-7 | 63A; 2 FAZLI; DC ANAHTARLI OTOMATİK SİGORTA; 10kA; C TİPİ; YAVAŞ KARAKTERLİ | 420 | 1 | https://mall.industry.siemens.com/mall/en/WW/Catalog/Product/5SY5263-7 | LP
5TE6800 | >N< TOPRAKLI PRİZ; RAYA MONTAJA UYGUN; 230V; 16A | 87 | 1 | https://mall.industry.siemens.com/mall/en/WW/Catalog/Product/5TE6800 | LP
5TE6801 | >N< KAPAKLI TOPRAKLI PRİZ; RAYA MONTAJA UYGUN; 230V; 16A | 112 | 1 | https://mall.industry.siemens.com/mall/en/WW/Catalog/Product/5TE6801 | LP
5TT4101-0 | UZAKTAN KUMANDA DARBE AKIM ŞALTERİ; KUM.GER.230V; 1NO | 114 | 1 | https://mall.industry.siemens.com/mall/en/WW/Catalog/Product/5TT4101-0 | LP
5TT4102-0 | UZAKTAN KUMANDA DARBE AKIM ŞALTERİ; KUM.GER.230V; 2NO | 168 | 1 | https://mall.industry.siemens.com/mall/en/WW/Catalog/Product/5TT4102-0 | LP
5TT4103-0 | UZAKTAN KUMANDA DARBE AKIM ŞALTERİ; KUM.GER.230V; 3NO | 222 | 1 | https://mall.industry.siemens.com/mall/en/WW/Catalog/Product/5TT4103-0 | LP
5TT4104-0 | UZAKTAN KUMANDA DARBE AKIM ŞALTERİ; KUM.GER.230V; 4NO | 271 | 1 | https://mall.industry.siemens.com/mall/en/WW/Catalog/Product/5TT4104-0 | LP
5TT4105-0 | UZAKTAN KUMANDA DARBE AKIM ŞALTERİ; KUM.GER.230V; 1NO+1NC | 168 | 1 | https://mall.industry.siemens.com/mall/en/WW/Catalog/Product/5TT4105-0 | LP
5TT4900 | UZAKTAN KUMANDA DARBE AKIM ŞALTERİ için YARDIMCI KONTAK 1CO | 96 | 1 | https://mall.industry.siemens.com/mall/en/WW/Catalog/Product/5TT4900 | LP
5TT5800-0 | INSTA KONTAKTÖR; KUM.GER.230V; 20A; İŞ.GER.250V; 2NO | 131 | 1 | https://mall.industry.siemens.com/mall/en/WW/Catalog/Product/5TT5800-0 | LP
5TT5801-0 | INSTA KONTAKTÖR; KUM.GER.230V; 20A; İŞ.GER.250V; 1NO+1NC | 131 | 1 | https://mall.industry.siemens.com/mall/en/WW/Catalog/Product/5TT5801-0 | LP
5TT5802-0 | INSTA KONTAKTÖR; KUM.GER.230V; 20A; İŞ.GER.250V; 2NC | 131 | 1 | https://mall.industry.siemens.com/mall/en/WW/Catalog/Product/5TT5802-0 | LP
5TT5830-0 | INSTA KONTAKTÖR; KUM.GER.230V; 25A; İŞ.GER.440V; 4NO | 156 | 1 | https://mall.industry.siemens.com/mall/en/WW/Catalog/Product/5TT5830-0 | LP
5TT5831-0 | INSTA KONTAKTÖR; KUM.GER.230V; 25A; İŞ.GER.440V; 3NO+1NC | 156 | 1 | https://mall.industry.siemens.com/mall/en/WW/Catalog/Product/5TT5831-0 | LP
5TT5832-0 | INSTA KONTAKTÖR; KUM.GER.230V; 25A; İŞ.GER.440V; 2NO+2NC | 156 | 1 | https://mall.industry.siemens.com/mall/en/WW/Catalog/Product/5TT5832-0 | LP
5TT5833-0 | INSTA KONTAKTÖR; KUM.GER.230V; 25A; İŞ.GER.440V; 4NC | 156 | 1 | https://mall.industry.siemens.com/mall/en/WW/Catalog/Product/5TT5833-0 | LP
5TT5840-0 | INSTA KONTAKTÖR; KUM.GER.230V; 40A; İŞ.GER.440V; 4NO | 340 | 1 | https://mall.industry.siemens.com/mall/en/WW/Catalog/Product/5TT5840-0 | LP
5TT5841-0 | INSTA KONTAKTÖR; KUM.GER.230V; 40A; İŞ.GER.440V; 3NO+1NC | 340 | 1 | https://mall.industry.siemens.com/mall/en/WW/Catalog/Product/5TT5841-0 | LP
5TT5842-0 | INSTA KONTAKTÖR; KUM.GER.230V; 40A; İŞ.GER.440V; 2NO+2NC | 340 | 1 | https://mall.industry.siemens.com/mall/en/WW/Catalog/Product/5TT5842-0 | LP
5TT5843-0 | INSTA KONTAKTÖR; KUM.GER.230V; 40A; İŞ.GER.440V; 4NC | 340 | 1 | https://mall.industry.siemens.com/mall/en/WW/Catalog/Product/5TT5843-0 | LP
5TT5850-0 | INSTA KONTAKTÖR; KUM.GER.230V; 63A; İŞ.GER.440V; 4NO | 500 | 1 | https://mall.industry.siemens.com/mall/en/WW/Catalog/Product/5TT5850-0 | LP
5TT5851-0 | INSTA KONTAKTÖR; KUM.GER.230V; 63A; İŞ.GER.440V; 3NO+1NC | 500 | 1 | https://mall.industry.siemens.com/mall/en/WW/Catalog/Product/5TT5851-0 | LP
5TT5852-0 | INSTA KONTAKTÖR; KUM.GER.230V; 63A; İŞ.GER.440V; 2NO+2NC | 500 | 1 | https://mall.industry.siemens.com/mall/en/WW/Catalog/Product/5TT5852-0 | LP
5TT5853-0 | INSTA KONTAKTÖR; KUM.GER.230V; 63A; İŞ.GER.440V; 4NC | 500 | 1 | https://mall.industry.siemens.com/mall/en/WW/Catalog/Product/5TT5853-0 | LP
5TT5910-0 | INSTA KONTAKTÖR için YARDIMCI KONTAK; 2NO | 130 | 1 | https://mall.industry.siemens.com/mall/en/WW/Catalog/Product/5TT5910-0 | LP
5TT5910-1 | INSTA KONTAKTÖR için YARDIMCI KONTAK; 1NO+1NC | 130 | 1 | https://mall.industry.siemens.com/mall/en/WW/Catalog/Product/5TT5910-1 | LP
6GK1411-2AB10 | IE/AS-i Link, PN I/O Gateway /AS-I tekli master | 5461 | 1 | https://mall.industry.siemens.com/mall/en/WW/Catalog/Product/6GK1411-2AB10 | CP
6GK1411-2AB20 | IE/AS-i Link, PN I/O Gateway / AS-I çiftli master | 7193 | 1 | https://mall.industry.siemens.com/mall/en/WW/Catalog/Product/6GK1411-2AB20 | CP
6GK1415-2BA10 | DP/AS-i Link Advanced, DP I/O Gateway /AS-I tekli master | 4462 | 1 | https://mall.industry.siemens.com/mall/en/WW/Catalog/Product/6GK1415-2BA10 | CP
6GK1415-2BA20 | DP/AS-i Link Advanced, DP I/O Gateway /AS-I çiftli master | 5788 | 1 | https://mall.industry.siemens.com/mall/en/WW/Catalog/Product/6GK1415-2BA20 | CP
7KM2111-1BA00-3AA0 | SENTRON PAC3200 ENERJİ ANALİZÖRÜ (22-65V DC +/- %10) | 2400 | 1 | https://mall.industry.siemens.com/mall/en/WW/Catalog/Product/7KM2111-1BA00-3AA0 | LP
7KM2112-0BA00-3AA0 | SENTRON PAC3200 ENERJİ ANALİZÖRÜ | 2400 | 1 | https://mall.industry.siemens.com/mall/en/WW/Catalog/Product/7KM2112-0BA00-3AA0 | LP
7KM2200-2EA30-1CA1 | PAC2200, CT/5A, M-Bus Haberleşmeli | 1000 | 1 | https://mall.industry.siemens.com/mall/en/WW/Catalog/Product/7KM2200-2EA30-1CA1 | LP
7KM2200-2EA30-1DA1 | PAC2200, CT/5A, Modbus-RTU Haberleşmeli | 1040 | 1 | https://mall.industry.siemens.com/mall/en/WW/Catalog/Product/7KM2200-2EA30-1DA1 | LP
7KM2200-2EA30-1EA1 | PAC2200, CT/5A, Modbus-TCP Haberleşmeli | 1150 | 1 | https://mall.industry.siemens.com/mall/en/WW/Catalog/Product/7KM2200-2EA30-1EA1 | LP
7KM2200-2EA40-1CA1 | PAC2200, 65 A, M-Bus haberleşmeli | 1080 | 1 | https://mall.industry.siemens.com/mall/en/WW/Catalog/Product/7KM2200-2EA40-1CA1 | LP
7KM2200-2EA40-1DA1 | PAC2200, 65 A, Modub-RTU haberleşmeli | 1126 | 1 | https://mall.industry.siemens.com/mall/en/WW/Catalog/Product/7KM2200-2EA40-1DA1 | LP
7KM2200-2EA40-1EA1 | PAC2200, 65 A, Modbus-TCP haberleşmeli | 1235 | 1 | https://mall.industry.siemens.com/mall/en/WW/Catalog/Product/7KM2200-2EA40-1EA1 | LP
7KM3133-0BA00-3AA0 | SENTRON PAC3100 ENERJİ ANALİZÖRÜ | 1650 | 1 | https://mall.industry.siemens.com/mall/en/WW/Catalog/Product/7KM3133-0BA00-3AA0 | LP
7KM3200-0CA01-1AA0 | PAC 3200T Çok İşlevli Ölçüm Cihazı | 1700 | 1 | https://mall.industry.siemens.com/mall/en/WW/Catalog/Product/7KM3200-0CA01-1AA0 | LP
7KM4212-0BA00-3AA0 | SENTRON PAC4200 ENERJİ ANALİZÖRÜ | 4784 | 1 | https://mall.industry.siemens.com/mall/en/WW/Catalog/Product/7KM4212-0BA00-3AA0 | LP
7KM5212-6BA00-1EA2 | SENTRON PAC5100 ENERJİ ANALİZÖRÜ VE ENERJİ KALİTE KAYDEDİCİ (PANO MONTAJ) | 5300 | 1 | https://mall.industry.siemens.com/mall/en/WW/Catalog/Product/7KM5212-6BA00-1EA2 | LP
7KM5212-6CA00-1EA8 | SENTRON PAC5100 ENERJİ ANALİZÖRÜ VE ENERJİ KALİTE KAYDEDİCİ (RAYA MONTAJ) | 4900 | 1 | https://mall.industry.siemens.com/mall/en/WW/Catalog/Product/7KM5212-6CA00-1EA8 | LP
7KM5412-6BA00-1EA2 | SENTRON PAC5200 ENERJİ ANALİZÖRÜ VE ENERJİ KALİTE KAYDEDİCİ (PANO MONTAJ) | 9852 | 1 | https://mall.industry.siemens.com/mall/en/WW/Catalog/Product/7KM5412-6BA00-1EA2 | LP
7KM5412-6CA00-1EA8 | SENTRON PAC5200 ENERJİ ANALİZÖRÜ VE ENERJİ KALİTE KAYDEDİCİ (RAYA MONTAJ) | 8487 | 1 | https://mall.industry.siemens.com/mall/en/WW/Catalog/Product/7KM5412-6CA00-1EA8 | LP
7KM9200-0AB00-0AA0 | SENTRON PAC DIO MODULU 4I/2O | 670 | 1 | https://mall.industry.siemens.com/mall/en/WW/Catalog/Product/7KM9200-0AB00-0AA0 | LP
7KM9200-0AD00-0AA0 | PAC Analog Modül, Nötr Akım ve Kaçak Akım | 760 | 1 | https://mall.industry.siemens.com/mall/en/WW/Catalog/Product/7KM9200-0AD00-0AA0 | LP
7KM9300-0AB01-0AA0 | PROFIBUS DP GENİŞLETME MODÜLÜ, SOKETLİ TİP, 3VA COM100 / 800 İÇİN | 670 | 1 | https://mall.industry.siemens.com/mall/en/WW/Catalog/Product/7KM9300-0AB01-0AA0 | LP
7KM9300-0AE01-0AA0 | SENTRON PAC PROFINET HABERLEŞME MODULU | 1780 | 1 | https://mall.industry.siemens.com/mall/en/WW/Catalog/Product/7KM9300-0AE01-0AA0 | LP
7KM9300-0AM00-0AA0 | SENTRON PAC RS485 HABERLEŞME MODÜLÜ | 504 | 1 | https://mall.industry.siemens.com/mall/en/WW/Catalog/Product/7KM9300-0AM00-0AA0 | LP
7KM9900-0YA00-0AA0 | PAC3100, PAC3200 ve PAC4200 RAYA MONTAJ APARATI | 100 | 1 | https://mall.industry.siemens.com/mall/en/WW/Catalog/Product/7KM9900-0YA00-0AA0 | LP
7KT1222 | 7KT PAC1200 ENERJİ ÖLÇER 1x18'Lİ PAKET | 7500 | 1 | https://mall.industry.siemens.com/mall/en/WW/Catalog/Product/7KT1222 | LP
7KT1223 | 7KT PAC1200 ENERJİ ÖLÇER 1x24'LÜ PAKET | 8850 | 1 | https://mall.industry.siemens.com/mall/en/WW/Catalog/Product/7KT1223 | LP
7KT1233 | 7KT PAC1200 ENERJİ ÖLÇER 3'LÜ SENSOR BAR | 840 | 1 | https://mall.industry.siemens.com/mall/en/WW/Catalog/Product/7KT1233 | LP
7KT1236 | 7KT PAC1200 ENERJİ ÖLÇER 6'LI SENSOR BAR | 950 | 1 | https://mall.industry.siemens.com/mall/en/WW/Catalog/Product/7KT1236 | LP
7KT1238 | 7KT PAC1200 ENERJİ ÖLÇER 9'LU SENSOR BAR | 1160 | 1 | https://mall.industry.siemens.com/mall/en/WW/Catalog/Product/7KT1238 | LP
7KT1242 | 7KT PAC1200 ENERJİ ÖLÇER 12'Lİ SENSOR BAR | 1370 | 1 | https://mall.industry.siemens.com/mall/en/WW/Catalog/Product/7KT1242 | LP
7KT1254 | 7KT PAC1200 ENERJİ ÖLÇER 40A SENSOR | 170 | 3 | https://mall.industry.siemens.com/mall/en/WW/Catalog/Product/7KT1254 | LP
7KT1255 | 7KT PAC1200 ENERJİ ÖLÇER 63A SENSOR | 170 | 3 | https://mall.industry.siemens.com/mall/en/WW/Catalog/Product/7KT1255 | LP
7KT1260 | 7KT PAC1200 ENERJİ ÖLÇER DATA MANAGER | 2800 | 1 | https://mall.industry.siemens.com/mall/en/WW/Catalog/Product/7KT1260 | LP
7KT1531 | 7KT PAC1500 ENERJİ ÖLÇER MONOFAZE 80A 2 TARİFELİ HABERLEŞME FONKSİYONLU | 1410 | 1 | https://mall.industry.siemens.com/mall/en/WW/Catalog/Product/7KT1531 | LP
7KT1533 | 7KT PAC1500 ENERJİ ÖLÇER MONOFAZE 80A 2 TARİFELİ HABERLEŞME FONKSİYONLU VE KALİBRASYONLU | 1930 | 1 | https://mall.industry.siemens.com/mall/en/WW/Catalog/Product/7KT1533 | LP
7KT1543 | 7KT PAC1500 ENERJİ ÖLÇER TRİFAZE 80A 2 TARİFELİ HABERLEŞME FONKSİYONLU | 2400 | 1 | https://mall.industry.siemens.com/mall/en/WW/Catalog/Product/7KT1543 | LP
7KT1545 | 7KT PAC1500 ENERJİ ÖLÇER TRİFAZE 80A 2 TARİFELİ HABERLEŞME FONKSİYONLU VE KALİBRASYONLU | 2760 | 1 | https://mall.industry.siemens.com/mall/en/WW/Catalog/Product/7KT1545 | LP
7KT1900 | 7KT PAC1500 KNX/EIB HABERLEŞME MODULU | 1325 | 1 | https://mall.industry.siemens.com/mall/en/WW/Catalog/Product/7KT1900 | LP
7KT1907 | 7KT PAC1500 RS-485 HABERLEŞME MODULU | 940 | 1 | https://mall.industry.siemens.com/mall/en/WW/Catalog/Product/7KT1907 | LP
7KT1908 | 7KT PAC1500 M-BUS HABERLEŞME MODULU | 825 | 1 | https://mall.industry.siemens.com/mall/en/WW/Catalog/Product/7KT1908 | LP
7KT5502 | İŞLETME SAAT SAYACI | 160 | 1 | https://mall.industry.siemens.com/mall/en/WW/Catalog/Product/7KT5502 | LP
7KT9020 | İŞLETME SAAT SAYACISI ÇERÇEVESİ | 9 | 1 | https://mall.industry.siemens.com/mall/en/WW/Catalog/Product/7KT9020 | LP
7LF4511-0 | HAFTALIK DIGITAL ŞALT SAATİ; 230V; 16A; 1CO | 620 | 1 | https://mall.industry.siemens.com/mall/en/WW/Catalog/Product/7LF4511-0 | LP
7LF5300-1 | GÜNLÜK MEKANİK ŞALT SAATİ; 230V; 16A; 1NO; REZERVESİZ | 260 | 1 | https://mall.industry.siemens.com/mall/en/WW/Catalog/Product/7LF5300-1 | LP
7LF5301-1 | GÜNLÜK MEKANİK ŞALT SAATİ; 230V; 16A; 1NO; 100 SAAT REZERVELİ | 280 | 1 | https://mall.industry.siemens.com/mall/en/WW/Catalog/Product/7LF5301-1 | LP
7PV1508-1AW30 | 7PV1 Zaman Rölesi, 7 Fonksiyonlu, 1CO Kontak | 251 | 1 | https://mall.industry.siemens.com/mall/en/WW/Catalog/Product/7PV1508-1AW30 | CP
7PV1512-1AP30 | 7PV1 Çekmede Gecikmeli Zaman Rölesi, 1CO Kontak | 142 | 1 | https://mall.industry.siemens.com/mall/en/WW/Catalog/Product/7PV1512-1AP30 | CP
7PV1513-1AP30 | 7PV1 Çekmede Gecikmeli Zaman Rölesi, 1CO Kontak | 142 | 1 | https://mall.industry.siemens.com/mall/en/WW/Catalog/Product/7PV1513-1AP30 | CP
7PV1513-1AQ30 | 7PV1 Çekmede Gecikmeli Zaman Rölesi, 1CO Kontak | 142 | 1 | https://mall.industry.siemens.com/mall/en/WW/Catalog/Product/7PV1513-1AQ30 | CP
7PV1518-1AW30 | 7PV1 Çekmede Gecikmeli Zaman Rölesi, 1CO Kontak | 184 | 1 | https://mall.industry.siemens.com/mall/en/WW/Catalog/Product/7PV1518-1AW30 | CP
7PV1538-1AW30 | 7PV1 Bırakmada Gecikmeli Zaman Rölesi, 1CO Kontak | 228 | 1 | https://mall.industry.siemens.com/mall/en/WW/Catalog/Product/7PV1538-1AW30 | CP
7PV1540-1AW30 | 7PV1 Bırakmada Gecikmeli Zaman Rölesi, 1CO Kontak | 268 | 1 | https://mall.industry.siemens.com/mall/en/WW/Catalog/Product/7PV1540-1AW30 | CP
7PV1578-1BW30 | 7PV1 Yıldız-Üçgen Zaman Rölesi, 2NO Kontak | 211 | 1 | https://mall.industry.siemens.com/mall/en/WW/Catalog/Product/7PV1578-1BW30 | CP
8UC6013 | 3KD TİPİ SİGORTASIZ YÜK KESİCİ AKSESUARLARI, Kuplaj Ara Parçası, 10 x 10 mm mil için | 238 | 1 | https://mall.industry.siemens.com/mall/en/WW/Catalog/Product/8UC6013 | LP
8UC6014 | 3KD TİPİ SİGORTASIZ YÜK KESİCİ AKSESUARLARI, Kuplaj Ara Parçası, 12 x 12 mm mil için | 272 | 1 | https://mall.industry.siemens.com/mall/en/WW/Catalog/Product/8UC6014 | LP
8UC6017-2AA | 3KD TİPİ SİGORTASIZ YÜK KESİCİ AKSESUARLARI, Kuplaj Ara Parçası, 8 x 8 mm mil için | 119 | 1 | https://mall.industry.siemens.com/mall/en/WW/Catalog/Product/8UC6017-2AA | LP
8UC6022 | 3KD TİPİ SİGORTASIZ YÜK KESİCİ AKSESUARLARI, Mil Birleştirme Parçası, 8 x 8 mm mil için | 48 | 1 | https://mall.industry.siemens.com/mall/en/WW/Catalog/Product/8UC6022 | LP
8UC6023 | 3KD TİPİ SİGORTASIZ YÜK KESİCİ AKSESUARLARI, Mil Birleştirme Parçası, 10 x 10 mm mil için | 87 | 1 | https://mall.industry.siemens.com/mall/en/WW/Catalog/Product/8UC6023 | LP
8UC6024 | 3KD TİPİ SİGORTASIZ YÜK KESİCİ AKSESUARLARI, Mil Birleştirme Parçası, 12 x 12 mm mil için | 115 | 1 | https://mall.industry.siemens.com/mall/en/WW/Catalog/Product/8UC6024 | LP
8UC6032 | 3KD TİPİ SİGORTASIZ YÜK KESİCİ AKSESUARLARI, Uzatma Mili 300 mm Uzunlukta, Boy 2 için; 3KD....-.N | 48 | 1 | https://mall.industry.siemens.com/mall/en/WW/Catalog/Product/8UC6032 | LP
8UC6033 | 3KD TİPİ SİGORTASIZ YÜK KESİCİ AKSESUARLARI, Uzatma Mili 300 mm Uzunlukta, Boy 4 için; 3KD....-.Q | 61 | 1 | https://mall.industry.siemens.com/mall/en/WW/Catalog/Product/8UC6033 | LP
8UC6034 | 3KD TİPİ SİGORTASIZ YÜK KESİCİ AKSESUARLARI, Uzatma Mili 300 mm Uzunlukta, Boy 5 için; 3KD....-.R | 69 | 1 | https://mall.industry.siemens.com/mall/en/WW/Catalog/Product/8UC6034 | LP
8UC6082 | 3KD TİPİ SİGORTASIZ YÜK KESİCİ AKSESUARLARI, Uzatma Mili 600 mm Uzunlukta, Boy 2 için; 3KD....-.N | 74 | 1 | https://mall.industry.siemens.com/mall/en/WW/Catalog/Product/8UC6082 | LP
8UC6083 | 3KD TİPİ SİGORTASIZ YÜK KESİCİ AKSESUARLARI, Uzatma Mili 600 mm Uzunlukta, Boy 4 için; 3KD....-.Q | 100 | 1 | https://mall.industry.siemens.com/mall/en/WW/Catalog/Product/8UC6083 | LP
8UC6084 | 3KD TİPİ SİGORTASIZ YÜK KESİCİ AKSESUARLARI, Uzatma Mili 600 mm Uzunlukta, Boy 5 için; 3KD....-.R | 115 | 1 | https://mall.industry.siemens.com/mall/en/WW/Catalog/Product/8UC6084 | LP
8UD1131-2AE21 | KAPI TAHRIK MEKANİZMASI KOMPLE, STANDART GRİ ; BOY 1/2 ; 3KC İÇİN | 359 | 1 | https://mall.industry.siemens.com/mall/en/WW/Catalog/Product/8UD1131-2AE21 | LP
8UD1141-2AE21 | KAPI TAHRIK MEKANİZMASI KOMPLE, STANDART GRİ ; BOY 3 ; 3KC İÇİN | 475 | 1 | https://mall.industry.siemens.com/mall/en/WW/Catalog/Product/8UD1141-2AE21 | LP
8UD1141-2AF21 | KAPI TAHRIK MEKANİZMASI KOMPLE, STANDART GRİ ; BOY 2 ; 3KF5 İÇİN | 237 | 1 | https://mall.industry.siemens.com/mall/en/WW/Catalog/Product/8UD1141-2AF21 | LP
8UD1141-2AF25 | KAPI TAHRIK MEKANİZMASI KOMPLE, STANDART GRİ ; BOY 2 ; 3KF2 İÇİN | 249 | 1 | https://mall.industry.siemens.com/mall/en/WW/Catalog/Product/8UD1141-2AF25 | LP
8UD1141-3AF21 | KAPI TAHRIK MEKANİZMASI KOMPLE, STANDART GRİ ; BOY 3 ; 3KF5 İÇİN | 378 | 1 | https://mall.industry.siemens.com/mall/en/WW/Catalog/Product/8UD1141-3AF21 | LP
8UD1141-3AF25 | KAPI TAHRIK MEKANİZMASI KOMPLE, STANDART GRİ ; BOY 2 ; 3KF3 İÇİN | 396 | 1 | https://mall.industry.siemens.com/mall/en/WW/Catalog/Product/8UD1141-3AF25 | LP
8UD1151-3AE21 | KAPI TAHRIK MEKANİZMASI KOMPLE, STANDART GRİ ; BOY 4 ; 3KC İÇİN | 543 | 1 | https://mall.industry.siemens.com/mall/en/WW/Catalog/Product/8UD1151-3AE21 | LP
8UD1151-3AF21 | KAPI TAHRIK MEKANİZMASI KOMPLE, STANDART GRİ ; BOY 4 ; 3KF4 İÇİN | 394 | 1 | https://mall.industry.siemens.com/mall/en/WW/Catalog/Product/8UD1151-3AF21 | LP
8UD1151-3AF25 | KAPI TAHRIK MEKANİZMASI KOMPLE, STANDART GRİ ; BOY 2 ; 3KF4 İÇİN | 833 | 1 | https://mall.industry.siemens.com/mall/en/WW/Catalog/Product/8UD1151-3AF25 | LP
8UD1161-4AE21 | KAPI TAHRIK MEKANİZMASI KOMPLE, STANDART GRİ ; BOY 5 ; 3KC İÇİN | 855 | 1 | https://mall.industry.siemens.com/mall/en/WW/Catalog/Product/8UD1161-4AE21 | LP
8UD1161-4AF21 | KAPI TAHRIK MEKANİZMASI KOMPLE, STANDART GRİ ; BOY 5 ; 3KF5 İÇİN | 620 | 1 | https://mall.industry.siemens.com/mall/en/WW/Catalog/Product/8UD1161-4AF21 | LP
8UD1161-4AF25 | KAPI TAHRIK MEKANİZMASI KOMPLE, STANDART GRİ ; BOY 2 ; 3KF5 İÇİN | 651 | 1 | https://mall.industry.siemens.com/mall/en/WW/Catalog/Product/8UD1161-4AF25 | LP
8UD1731-2AE05 | KAPI TAHRIK MEKANİZMASI KOMPLE, SARI/KIRMIZI ; BOY 1/2 ; 3KC İÇİN | 229 | 1 | https://mall.industry.siemens.com/mall/en/WW/Catalog/Product/8UD1731-2AE05 | LP
8UD1841-2AE05 | KAPI TAHRIK MEKANİZMASI KOMPLE, SARI/KIRMIZI ; BOY 3 ; 3KC İÇİN | 298 | 1 | https://mall.industry.siemens.com/mall/en/WW/Catalog/Product/8UD1841-2AE05 | LP
8UD1851-3AE05 | KAPI TAHRIK MEKANİZMASI KOMPLE, SARI/KIRMIZI ; BOY 4 ; 3KC İÇİN | 364 | 1 | https://mall.industry.siemens.com/mall/en/WW/Catalog/Product/8UD1851-3AE05 | LP
8UD1861-4AE05 | KAPI TAHRIK MEKANİZMASI KOMPLE, SARI/KIRMIZI ; BOY 5 ; 3KC İÇİN | 409 | 1 | https://mall.industry.siemens.com/mall/en/WW/Catalog/Product/8UD1861-4AE05 | LP
8US1050-5AK00 | CİHAZ TUTUCULAR 55 MM EN ; 139 MM BOY / 40 MM LİK SİSTEMLER İÇİN | 110 | 1 | https://mall.industry.siemens.com/mall/en/WW/Catalog/Product/8US1050-5AK00 | LP
8US1050-5AM00 | CİHAZ TUTUCULAR 55 MM EN ; 182 MM BOY / 40 MM LİK SİSTEMLER İÇİN | 111 | 1 | https://mall.industry.siemens.com/mall/en/WW/Catalog/Product/8US1050-5AM00 | LP
8US1051-5DJ07 | BARA ADAPTÖRÜ 55X121 mm BOY: S00; S0 İÇİN / 40 MM LİK SİSTEMLER İÇİN | 79 | 1 | https://mall.industry.siemens.com/mall/en/WW/Catalog/Product/8US1051-5DJ07 | LP
8US1051-5DK07 | BARA ADAPTÖRÜ 55X139 mm BOY: S00; S0 İÇİN / 40 MM LİK SİSTEMLER İÇİN | 126 | 1 | https://mall.industry.siemens.com/mall/en/WW/Catalog/Product/8US1051-5DK07 | LP
8US1051-5DM07 | BARA ADAPTÖRÜ 55X182 mm BOY: S00; S0 İÇİN / 40 MM LİK SİSTEMLER İÇİN | 138 | 1 | https://mall.industry.siemens.com/mall/en/WW/Catalog/Product/8US1051-5DM07 | LP
8US1060-5AK08 | CİHAZ TUTUCULAR 55 MM EN ; 139 MM BOY / 40 MM LİK SİSTEMLER İÇİN | 110 | 1 | https://mall.industry.siemens.com/mall/en/WW/Catalog/Product/8US1060-5AK08 | LP
8US1060-5AM00 | CİHAZ TUTUCULAR 55 MM EN ; 182 MM BOY / 40 MM LİK SİSTEMLER İÇİN | 127 | 1 | https://mall.industry.siemens.com/mall/en/WW/Catalog/Product/8US1060-5AM00 | LP
8US1061-5DJ07 | BARA ADAPTÖRÜ 55X121 mm BOY: S00; S0 İÇİN / 40 MM LİK SİSTEMLER İÇİN | 87 | 1 | https://mall.industry.siemens.com/mall/en/WW/Catalog/Product/8US1061-5DJ07 | LP
8US1061-5FK08 | BARA ADAPTÖRÜ 55X139 mm BOY: S2 İÇİN / 40 MM LİK SİSTEMLER İÇİN | 164 | 4 | https://mall.industry.siemens.com/mall/en/WW/Catalog/Product/8US1061-5FK08 | LP
8US1061-5FM08 | BARA ADAPTÖRÜ 55X182 mm BOY: S2 İÇİN / 40 MM LİK SİSTEMLER İÇİN | 176 | 1 | https://mall.industry.siemens.com/mall/en/WW/Catalog/Product/8US1061-5FM08 | LP
8US1061-5FP08 | BARA ADAPTÖRÜ 55X242 mm BOY: S2 İÇİN / 40 MM LİK SİSTEMLER İÇİN | 192 | 1 | https://mall.industry.siemens.com/mall/en/WW/Catalog/Product/8US1061-5FP08 | LP
8US1111-4SM00 | BARA ADAPTÖRÜ 70X182 mm BOY: S3 İÇİN / 40 MM LİK SİSTEMLER İÇİN | 315 | 1 | https://mall.industry.siemens.com/mall/en/WW/Catalog/Product/8US1111-4SM00 | LP
8US1216-0AS00 | Sigorta Modülü Busbara Montaj Adaptörü | 186 | 1 | https://mall.industry.siemens.com/mall/en/WW/Catalog/Product/8US1216-0AS00 | CP
8US1250-5AM00 | CİHAZ TUTUCULAR 55 MM EN ; 182 MM BOY / 60 MM LİK SİSTEMLER İÇİN | 116 | 1 | https://mall.industry.siemens.com/mall/en/WW/Catalog/Product/8US1250-5AM00 | LP
8US1251-5DM07 | BARA ADAPTÖRÜ 55X182 mm BOY: S00; S0 İÇİN / 60 MM LİK SİSTEMLER İÇİN | 150 | 6 | https://mall.industry.siemens.com/mall/en/WW/Catalog/Product/8US1251-5DM07 | LP
8US1260-5AM00 | CİHAZ TUTUCULAR 55 MM EN ; 182 MM BOY / 60 MM LİK SİSTEMLER İÇİN | 127 | 1 | https://mall.industry.siemens.com/mall/en/WW/Catalog/Product/8US1260-5AM00 | LP
8US1260-5AP00 | CİHAZ TUTUCULAR 55 MM EN ; 242 MM BOY / 60 MM LİK SİSTEMLER İÇİN | 150 | 1 | https://mall.industry.siemens.com/mall/en/WW/Catalog/Product/8US1260-5AP00 | LP
8US1261-5FM08 | BARA ADAPTÖRÜ 55X182 mm BOY: S2 İÇİN / 60 MM LİK SİSTEMLER İÇİN | 176 | 1 | https://mall.industry.siemens.com/mall/en/WW/Catalog/Product/8US1261-5FM08 | LP
8US1261-5FP08 | BARA ADAPTÖRÜ 55X242 mm BOY: S2 İÇİN / 60 MM LİK SİSTEMLER İÇİN | 193 | 1 | https://mall.industry.siemens.com/mall/en/WW/Catalog/Product/8US1261-5FP08 | LP
8US1716-0RK00 | Sigorta Modülü Raya Montaj Adaptörü | 262 | 1 | https://mall.industry.siemens.com/mall/en/WW/Catalog/Product/8US1716-0RK00 | CP
8US1903-3AB00 | BARA TUTUCUSU 40 MM | 130 | 1 | https://mall.industry.siemens.com/mall/en/WW/Catalog/Product/8US1903-3AB00 | LP
8US1921-1AA00 | ENERJİ BESLEME PARÇASI | 217 | 1 | https://mall.industry.siemens.com/mall/en/WW/Catalog/Product/8US1921-1AA00 | LP
8US1921-2AA00 | TEK TELLİ İLETKENLER İÇİN BAĞLANTI KLEMENSİ 1;5-16MM2 / 5MMLİK BARA | 7 | 100 | https://mall.industry.siemens.com/mall/en/WW/Catalog/Product/8US1921-2AA00 | LP
8US1921-2AB00 | TEK TELLİ İLETKENLER İÇİN BAĞLANTI KLEMENSİ 4-35MM2/ 5MMLİK BARA | 9 | 50 | https://mall.industry.siemens.com/mall/en/WW/Catalog/Product/8US1921-2AB00 | LP
8US1921-2AC00 | TEK TELLİ İLETKENLER İÇİN BAĞLANTI KLEMENSİ 16-120MM2/ 5MMLİK BARA | 30 | 50 | https://mall.industry.siemens.com/mall/en/WW/Catalog/Product/8US1921-2AC00 | LP
8US1921-2AD00 | TEK TELLİ İLETKENLER İÇİN BAĞLANTI KLEMENSİ 16-70MM2/ 5MMLİK BARA | 12 | 50 | https://mall.industry.siemens.com/mall/en/WW/Catalog/Product/8US1921-2AD00 | LP
8US1921-2BA00 | TEK TELLİ İLETKENLER İÇİN BAĞLANTI KLEMENSİ 1;5-16MM2/ 10MMLİK BARA | 14 | 100 | https://mall.industry.siemens.com/mall/en/WW/Catalog/Product/8US1921-2BA00 | LP
8US1921-2BB00 | TEK TELLİ İLETKENLER İÇİN BAĞLANTI KLEMENSİ 4-35MM2/ 10MMLİK BARA | 20 | 50 | https://mall.industry.siemens.com/mall/en/WW/Catalog/Product/8US1921-2BB00 | LP
8US1921-2BC00 | TEK TELLİ İLETKENLER İÇİN BAĞLANTI KLEMENSİ 16-120MM2/ 10MMLİK BARA | 31 | 50 | https://mall.industry.siemens.com/mall/en/WW/Catalog/Product/8US1921-2BC00 | LP
8US1921-2BD00 | TEK TELLİ İLETKENLER İÇİN BAĞLANTI KLEMENSİ 16-70MM2/ 10MMLİK BARA | 24 | 50 | https://mall.industry.siemens.com/mall/en/WW/Catalog/Product/8US1921-2BD00 | LP
8US1922-1AC00 | BARA SONLANDIRICI 60mm | 25 | 10 | https://mall.industry.siemens.com/mall/en/WW/Catalog/Product/8US1922-1AC00 | LP
8US1923-2AA01 | BARA TUTUCUSU 60 MM | 130 | 10 | https://mall.industry.siemens.com/mall/en/WW/Catalog/Product/8US1923-2AA01 | LP
8US1941-2AC00 | BARA BAĞLANTI KLEMENSİ 240 MM2 KESİTLİ KABLOYA KADAR | 85 | 6 | https://mall.industry.siemens.com/mall/en/WW/Catalog/Product/8US1941-2AC00 | LP
8US1941-2BA00 | BARA BAĞLANTI KLEMENSİ 2X40X10 MM BARA İÇİN | 380 | 3 | https://mall.industry.siemens.com/mall/en/WW/Catalog/Product/8US1941-2BA00 | LP
8US1941-2BB00 | BARA BAĞLANTI KLEMENSİ 20X5 MM DEN 30X10 MM YE KADAR | 74 | 6 | https://mall.industry.siemens.com/mall/en/WW/Catalog/Product/8US1941-2BB00 | LP
8US1998-1AA00 | BAĞLAMA KAMASI | 3 | 100 | https://mall.industry.siemens.com/mall/en/WW/Catalog/Product/8US1998-1AA00 | LP
8WD4208-0AA | 8WD Kapak Bağlantı Elemanı ,Boruya ve zemine montaj ba¤lantı elemanı (alt-üst sabitleme), 50 mm | 157 | 1 | https://mall.industry.siemens.com/mall/en/WW/Catalog/Product/8WD4208-0AA | CP
8WD4208-0CD | 8WD Bağlantı Elemanı, Duvara bağlantı braketi, plastik, ayaksız ve borusuz montaj, 50 mm'e uyumlu | 64 | 1 | https://mall.industry.siemens.com/mall/en/WW/Catalog/Product/8WD4208-0CD | CP
8WD4208-0DE | 8WD Bağlantı Elemanı, Borusuz bağlantı için plastik bağlantı ayağı , 50mm'e uyumlu | 117 | 1 | https://mall.industry.siemens.com/mall/en/WW/Catalog/Product/8WD4208-0DE | CP
8WD4208-0EH | 8WD Bağlantı Elemanı, Deliğe (M18) bağlantı elemanı, metal, ayaksız ve borusuz montaj, 50 mm'e uyumlu | 65 | 1 | https://mall.industry.siemens.com/mall/en/WW/Catalog/Product/8WD4208-0EH | CP
8WD4220-0FA | 8WD Sinyal Kolonu, Korna 80 db, 24VAC/DC, 50mm | 262 | 1 | https://mall.industry.siemens.com/mall/en/WW/Catalog/Product/8WD4220-0FA | CP
8WD4220-5AB | 8WD Sinyal Kolonu, Sinyal Elemanı, Kalıcı Işıklı, Kırmızı , 50mm | 325 | 1 | https://mall.industry.siemens.com/mall/en/WW/Catalog/Product/8WD4220-5AB | CP
8WD4220-5AC | 8WD Sinyal Kolonu, Sinyal Elemanı, Kalıcı Işıklı, Yeşil, 50mm | 325 | 1 | https://mall.industry.siemens.com/mall/en/WW/Catalog/Product/8WD4220-5AC | CP
8WD4220-5AD | 8WD Sinyal Kolonu, Sinyal Elemanı, Kalıcı Işıklı, Sarı, 50mm | 325 | 1 | https://mall.industry.siemens.com/mall/en/WW/Catalog/Product/8WD4220-5AD | CP
8WD4220-5AE | 8WD Sinyal Kolonu, Sinyal Elemanı, Kalıcı Işıklı, Şeffaf, 50 mm | 325 | 1 | https://mall.industry.siemens.com/mall/en/WW/Catalog/Product/8WD4220-5AE | CP
8WD4220-5AF | 8WD Sinyal Kolonu, Sinyal Elemanı, Kalıcı Işıklı, Mavi, 50mm | 325 | 1 | https://mall.industry.siemens.com/mall/en/WW/Catalog/Product/8WD4220-5AF | CP
8WD4250-0FA | 8WD Sinyal Kolonu, Korna, 80 db, 230VAC, 50 mm | 296 | 1 | https://mall.industry.siemens.com/mall/en/WW/Catalog/Product/8WD4250-0FA | CP
8WD4308-0CA | 8WD Bağlantı Elemanı, Duvara bağlantı braketi (tek yönlü), ayaksız ve borusuz montaj, 70mm'e uyumlu | 88 | 1 | https://mall.industry.siemens.com/mall/en/WW/Catalog/Product/8WD4308-0CA | CP
8WD4308-0CB | 8WD Bağlantı Elemanı, Duvara bağlantı braketi (çift yönlü), ayaksız ve borusuz montaj, 70mm'e uyumlu | 92 | 1 | https://mall.industry.siemens.com/mall/en/WW/Catalog/Product/8WD4308-0CB | CP
8WD4308-0DA | 8WD Bağlantı Elemanı, 100 mm borulu montaj ayağı, 70 mm'e uyumlu | 137 | 1 | https://mall.industry.siemens.com/mall/en/WW/Catalog/Product/8WD4308-0DA | CP
8WD4308-0DB | 8WD Bağlantı Elemanı, Boru ile ba¤lantı için plastik ba¤lantı aya¤ı, 50 mm ve 70 mm'e uyumlu | 78 | 1 | https://mall.industry.siemens.com/mall/en/WW/Catalog/Product/8WD4308-0DB | CP
8WD4308-0DC | 8WD Bağlantı Elemanı, Boru (>400 mm) ile ba¤lantı için metal ba¤lantı aya¤ı, 50 mm ve 70mm'e uyumlu | 165 | 1 | https://mall.industry.siemens.com/mall/en/WW/Catalog/Product/8WD4308-0DC | CP
8WD4308-0DD | 8WD Bağlantı Elemanı, Soket, yandan kablo çıkışlı 50 mm ve 70 mm'e uyumlu | 122 | 1 | https://mall.industry.siemens.com/mall/en/WW/Catalog/Product/8WD4308-0DD | CP
8WD4308-0DE | 8WD Bağlantı Elemanı, Soket , yandan kablo çıkıﬂlı, manyetik sabitleme, 50mm ve 70mm'e uyumlu | 322 | 1 | https://mall.industry.siemens.com/mall/en/WW/Catalog/Product/8WD4308-0DE | CP
8WD4308-0EA | 8WD Bağlantı Elemanı, Boru (uzunluk 250 mm), 50 mm ve 70 mm'e uyumlu | 86 | 1 | https://mall.industry.siemens.com/mall/en/WW/Catalog/Product/8WD4308-0EA | CP
8WD4308-0EB | 8WD Bağlantı Elemanı, Boru (uzunluk 400 mm), 50 mm ve 70 mm'e uyumlu | 118 | 1 | https://mall.industry.siemens.com/mall/en/WW/Catalog/Product/8WD4308-0EB | CP
8WD4308-0ED | 8WD Bağlantı Elemanı, Boru (uzunluk 1000 mm), 50 mm ve 70 mm'e uyumlu | 277 | 1 | https://mall.industry.siemens.com/mall/en/WW/Catalog/Product/8WD4308-0ED | CP
8WD4308-0EE | 8WD Bağlantı Elemanı, Boru (uzunluk 150 mm), 50 mm ve 70 mm'e uyumlu | 128 | 1 | https://mall.industry.siemens.com/mall/en/WW/Catalog/Product/8WD4308-0EE | CP
8WD4328-1XX | 8WD, BA15d, 24VAC/DC Lamba | 22 | 1 | https://mall.industry.siemens.com/mall/en/WW/Catalog/Product/8WD4328-1XX | CP
8WD4358-1XX | 8WD, BA15d , 230VAC/DC Lamba | 25 | 1 | https://mall.industry.siemens.com/mall/en/WW/Catalog/Product/8WD4358-1XX | CP
8WD4400-1AB | 8WD Sinyal Kolonu, Sinyal Elemanı, BA15d Ampul/ LED Uyumlu (LED ya da Ampül Ayrı Sipariş Edilir), Kalıcı Işıklı, Kırmızı, 70mm | 136 | 1 | https://mall.industry.siemens.com/mall/en/WW/Catalog/Product/8WD4400-1AB | CP
8WD4400-1AC | 8WD Sinyal Kolonu, Sinyal Elemanı, BA15d Ampul/ LED Uyumlu (LED ya da Ampül Ayrı Sipariş Edilir), Kalıcı Işıklı, Yeşil, 70mm | 136 | 1 | https://mall.industry.siemens.com/mall/en/WW/Catalog/Product/8WD4400-1AC | CP
8WD4400-1AD | 8WD Sinyal Kolonu, Sinyal Elemanı, BA15d Ampul/ LED Uyumlu (LED ya da Ampül Ayrı Sipariş Edilir), Kalıcı Işıklı, Sarı, 70mm | 136 | 1 | https://mall.industry.siemens.com/mall/en/WW/Catalog/Product/8WD4400-1AD | CP
8WD4400-1AE | 8WD Sinyal Kolonu, Sinyal Elemanı, BA15d Ampul/ LED Uyumlu (LED ya da Ampül Ayrı Sipariş Edilir), Kalıcı Işıklı, Şeffaf, 70mm | 136 | 1 | https://mall.industry.siemens.com/mall/en/WW/Catalog/Product/8WD4400-1AE | CP
8WD4400-1AF | 8WD Sinyal Kolonu, Sinyal Elemanı, BA15d Ampul/ LED Uyumlu (LED ya da Ampül Ayrı Sipariş Edilir), Kalıcı Işıklı, Mavi, 70mm | 136 | 1 | https://mall.industry.siemens.com/mall/en/WW/Catalog/Product/8WD4400-1AF | CP
8WD4408-0AA | 8WD Kapak Bağlantı Elemanı , Boruya montaj ba¤lantı elemanı (alt-üst sabitleme), 70 mm | 155 | 1 | https://mall.industry.siemens.com/mall/en/WW/Catalog/Product/8WD4408-0AA | CP
8WD4408-0AB | 8WD Kapak Bağlantı Elemanı ,Braket ve zemine montaj ba¤lantı elemanı (alt-üst sabitleme), 70 mm | 152 | 1 | https://mall.industry.siemens.com/mall/en/WW/Catalog/Product/8WD4408-0AB | CP
8WD4408-0CC | 8WD Bağlantı Elemanı, Ayakla bağlantı için braket, 50 mm ve 70 mm'e uyumlu | 67 | 1 | https://mall.industry.siemens.com/mall/en/WW/Catalog/Product/8WD4408-0CC | CP
8WD4408-0CD | 8WD Bağlantı Elemanı, Temel montaj braketi, ayaksız ve borusuz montaj, 70mm'e uyumlu | 67 | 1 | https://mall.industry.siemens.com/mall/en/WW/Catalog/Product/8WD4408-0CD | CP
8WD4408-0DF | 8WD Bağlantı Elemanı, Boru ile bağlantı için açısı (7,5°'lik artışlarla) ayarlanabilir plastik bağlantı ayağı, 50 mm ve 70 mm'e uyumlu | 287 | 1 | https://mall.industry.siemens.com/mall/en/WW/Catalog/Product/8WD4408-0DF | CP
8WD4420-0EA | 8WD Sinyal Kolonu, Korna, 108 dB, IP 40, 24VDC, 70mm | 280 | 1 | https://mall.industry.siemens.com/mall/en/WW/Catalog/Product/8WD4420-0EA | CP
8WD4420-0EA2 | 8WD Sinyal Kolonu, Korna, 100 dB, 8 Tonlu, Ses ayarlanabilir 24VAC/DC, 70mm | 401 | 1 | https://mall.industry.siemens.com/mall/en/WW/Catalog/Product/8WD4420-0EA2 | CP
8WD4420-0FA | 8WD Sinyal Kolonu, Korna, 85 dB, Pals ya da sürekli ton ayarlanabilir 24VAC/DC, 70mm | 260 | 1 | https://mall.industry.siemens.com/mall/en/WW/Catalog/Product/8WD4420-0FA | CP
8WD4420-5AB | 8WD Sinyal Kolonu, Sinyal Elemanı, Kalıcı Işıklı, Kırmızı, 70mm | 261 | 1 | https://mall.industry.siemens.com/mall/en/WW/Catalog/Product/8WD4420-5AB | CP
8WD4420-5AC | 8WD Sinyal Kolonu, Sinyal Elemanı, Kalıcı Işıklı, Yeşil, 70mm | 261 | 1 | https://mall.industry.siemens.com/mall/en/WW/Catalog/Product/8WD4420-5AC | CP
8WD4420-5AD | 8WD Sinyal Kolonu, Sinyal Elemanı, Kalıcı Işıklı, Sarı, 70mm | 261 | 1 | https://mall.industry.siemens.com/mall/en/WW/Catalog/Product/8WD4420-5AD | CP
8WD4420-5AE | 8WD Sinyal Kolonu, Sinyal Elemanı, Kalıcı Işıklı, Şeffaf, 70mm | 280 | 1 | https://mall.industry.siemens.com/mall/en/WW/Catalog/Product/8WD4420-5AE | CP
8WD4420-5AF | 8WD Sinyal Kolonu, Sinyal Elemanı, Kalıcı Işıklı, Mavi, 70mm | 280 | 1 | https://mall.industry.siemens.com/mall/en/WW/Catalog/Product/8WD4420-5AF | CP
8WD4420-5BB | 8WD Sinyal Kolonu, Sinyal Elemanı, Flasör Tip, Kırmızı, 70mm | 368 | 1 | https://mall.industry.siemens.com/mall/en/WW/Catalog/Product/8WD4420-5BB | CP
8WD4420-5BC | 8WD Sinyal Kolonu, Sinyal Elemanı, Flaşör Tip, Yeşil, 70mm | 368 | 1 | https://mall.industry.siemens.com/mall/en/WW/Catalog/Product/8WD4420-5BC | CP
8WD4420-5BD | 8WD Sinyal Kolonu, Sinyal Elemanı, Flaşör Tip, Sarı, 70mm | 368 | 1 | https://mall.industry.siemens.com/mall/en/WW/Catalog/Product/8WD4420-5BD | CP
8WD4428-6XB | 8WD, BA15d, Kırmızı LED 24VAC/DC | 183 | 1 | https://mall.industry.siemens.com/mall/en/WW/Catalog/Product/8WD4428-6XB | CP
8WD4428-6XC | 8WD, BA15d, Yeşil LED 24VAC/DC | 183 | 1 | https://mall.industry.siemens.com/mall/en/WW/Catalog/Product/8WD4428-6XC | CP
8WD4428-6XD | 8WD, BA15d Sarı LED 24VAC/DC | 183 | 1 | https://mall.industry.siemens.com/mall/en/WW/Catalog/Product/8WD4428-6XD | CP
8WD4428-6XE | 8WD, BA15d, Şeffaf LED 24VAC/DC | 204 | 1 | https://mall.industry.siemens.com/mall/en/WW/Catalog/Product/8WD4428-6XE | CP
8WD4428-6XF | 8WD, BA15d, Mavi LED 24VAC/DC | 204 | 1 | https://mall.industry.siemens.com/mall/en/WW/Catalog/Product/8WD4428-6XF | CP
8WD4450-0EA2 | 8WD Sinyal Kolonu, Korna,100 dB, 8 Tonlu, Ses ayarlanabilir 230VAC, 70mm | 444 | 1 | https://mall.industry.siemens.com/mall/en/WW/Catalog/Product/8WD4450-0EA2 | CP
8WD5300-1AB | 8WD, BA15d Ampul/ LED Uyumlu (LED ya da Ampül Ayrı Sipariş Edilir) , Tekli Sinyal Elemanı , 12-230VAC-DC, IP 65, Kalıcı Işıklı, Kırmızı | 209 | 1 | https://mall.industry.siemens.com/mall/en/WW/Catalog/Product/8WD5300-1AB | CP
8WD5300-1AC | 8WD, BA15d Ampul/ LED Uyumlu (LED ya da Ampül Ayrı Sipariﬂ Edilir) , Tekli Sinyal Elemanı , 12-230VAC-DC, IP 65, Kalıcı Işıklı, Yeﬂil | 209 | 1 | https://mall.industry.siemens.com/mall/en/WW/Catalog/Product/8WD5300-1AC | CP
8WD5300-1AD | 8WD, BA15d Ampul/ LED Uyumlu (LED ya da Ampül Ayrı Sipariş Edilir) , Tekli Sinyal Elemanı , 12-230VAC-DC, IP 65, Kalıcı Işıklı, Sarı | 209 | 1 | https://mall.industry.siemens.com/mall/en/WW/Catalog/Product/8WD5300-1AD | CP
8WD5300-1AE | 8WD, BA15d Ampul/ LED Uyumlu (LED ya da Ampül Ayrı Sipariş Edilir) , Tekli Sinyal Elemanı , 12-230VAC-DC, IP 65, Kalıcı Işıklı,Şeffaf | 209 | 1 | https://mall.industry.siemens.com/mall/en/WW/Catalog/Product/8WD5300-1AE | CP
8WD5300-1AF | 8WD, BA15d Ampul/ LED Uyumlu (LED ya da Ampül Ayrı Sipariş Edilir) , Tekli Sinyal Elemanı , 12-230VAC-DC, IP 65, Kalıcı Işıklı, Mavi | 209 | 1 | https://mall.industry.siemens.com/mall/en/WW/Catalog/Product/8WD5300-1AF | CP
8WD5308-0EG | Tekli Sinyal Elemanı Boruya Montaj Elemanı | 48 | 1 | https://mall.industry.siemens.com/mall/en/WW/Catalog/Product/8WD5308-0EG | CP
8WD5320-5AB | 8WD Entegre LED'li Tekli Sinyal Elamanı, Kalıcı Işıklı, Kırmızı | 553 | 1 | https://mall.industry.siemens.com/mall/en/WW/Catalog/Product/8WD5320-5AB | CP
8WD5320-5AC | 8WD Entegre LED'li Tekli Sinyal Elamanı, Kalıcı Işıklı, Yeşil | 553 | 1 | https://mall.industry.siemens.com/mall/en/WW/Catalog/Product/8WD5320-5AC | CP
8WD5320-5AD | 8WD Entegre LED'li Tekli Sinyal Elamanı, Kalıcı Işıklı, Sarı | 553 | 1 | https://mall.industry.siemens.com/mall/en/WW/Catalog/Product/8WD5320-5AD | CP
LZS:MT28800 | MT Röle Klips | 6 | 1 | https://mall.industry.siemens.com/mall/en/WW/Catalog/Product/LZSMT28800 | CP
LZS:MT78750 | MT Soket:11 Pin için uyumlu soket | 24 | 1 | https://mall.industry.siemens.com/mall/en/WW/Catalog/Product/LZSMT78750 | CP
LZS:PT17024 | PT Röle Klips | 2.6 | 10 | https://mall.industry.siemens.com/mall/en/WW/Catalog/Product/LZSPT17024 | CP
LZS:PT17040 | PT Serisi Etiket | 1.84 | 10 | https://mall.industry.siemens.com/mall/en/WW/Catalog/Product/LZSPT17040 | CP
LZS:PT3A5L24 | PT Serisi Komple Ürünler, 3CO Enversör Kontak, 11 Pin (Röle, Soket, LED Modülü, Etiket, Klips Mekanizması dahil) | 67 | 5 | https://mall.industry.siemens.com/mall/en/WW/Catalog/Product/LZSPT3A5L24 | CP
LZS:PT3A5R24 | PT Serisi Komple Ürünler, 3CO Enversör Kontak, 11 Pin (Röle, Soket, LED Modülü, Etiket, Klips Mekanizması dahil) | 67 | 5 | https://mall.industry.siemens.com/mall/en/WW/Catalog/Product/LZSPT3A5R24 | CP
LZS:PT3A5T30 | PT Serisi Komple Ürünler, 3CO Enversör Kontak, 11 Pin (Röle, Soket, LED Modülü, Etiket, Klips Mekanizması dahil) | 71 | 5 | https://mall.industry.siemens.com/mall/en/WW/Catalog/Product/LZSPT3A5T30 | CP
LZS:PT5A5L24 | PT Serisi Komple Ürünler, 4CO Enversör Kontak, 14 Pin (Röle, Soket, LED Modülü, Etiket, Klips Mekanizması dahil) | 67 | 5 | https://mall.industry.siemens.com/mall/en/WW/Catalog/Product/LZSPT5A5L24 | CP
LZS:PT5A5R24 | PT Serisi Komple Ürünler, 4CO Enversör Kontak, 14 Pin (Röle, Soket, LED Modülü, Etiket, Klips Mekanizması dahil) | 67 | 5 | https://mall.industry.siemens.com/mall/en/WW/Catalog/Product/LZSPT5A5R24 | CP
LZS:PT5A5T30 | PT Serisi Komple Ürünler, 4CO Enversör Kontak, 14 Pin (Röle, Soket, LED Modülü, Etiket, Klips Mekanizması dahil) | 71 | 5 | https://mall.industry.siemens.com/mall/en/WW/Catalog/Product/LZSPT5A5T30 | CP
LZS:PT78720 | PT Soket:8 Pinli için soket | 22 | 1 | https://mall.industry.siemens.com/mall/en/WW/Catalog/Product/LZSPT78720 | CP
LZS:PT78730 | PT Soket:11 Pinli için Soket | 22 | 1 | https://mall.industry.siemens.com/mall/en/WW/Catalog/Product/LZSPT78730 | CP
LZS:PT78740 | PT Soket:14 Pinli için Soket | 22 | 1 | https://mall.industry.siemens.com/mall/en/WW/Catalog/Product/LZSPT78740 | CP
LZS:PTML0024 | PT/RT için 24V DC koruma diyodlu LED modülü | 15 | 1 | https://mall.industry.siemens.com/mall/en/WW/Catalog/Product/LZSPTML0024 | CP
LZS:PTML0524 | PT/RT için 24V AC/DC LED modülü | 17 | 1 | https://mall.industry.siemens.com/mall/en/WW/Catalog/Product/LZSPTML0524 | CP
LZS:PTML0730 | PT/RT için 110...230V AC/DC LED modülü | 17 | 1 | https://mall.industry.siemens.com/mall/en/WW/Catalog/Product/LZSPTML0730 | CP
LZS:RT17016 | RT Röle için Klips | 2.6 | 10 | https://mall.industry.siemens.com/mall/en/WW/Catalog/Product/LZSRT17016 | CP
LZS:RT17040 | RT Serisi Etiket | 2 | 10 | https://mall.industry.siemens.com/mall/en/WW/Catalog/Product/LZSRT17040 | CP
LZS:RT3A4L24 | RT Serisi Komple Ürünler, 1CO Enversör Kontak, 8 Pin (Röle, Soket, LED Modülü, Etiket, Klips Mekanizması dahil) | 68 | 5 | https://mall.industry.siemens.com/mall/en/WW/Catalog/Product/LZSRT3A4L24 | CP
LZS:RT3A4R24 | RT Serisi Komple Ürünler, 1CO Enversör Kontak, 8 Pin (Röle, Soket, LED Modülü, Etiket, Klips Mekanizması dahil) | 68 | 5 | https://mall.industry.siemens.com/mall/en/WW/Catalog/Product/LZSRT3A4R24 | CP
LZS:RT3A4T30 | RT Serisi Komple Ürünler, 1CO Enversör Kontak, 8 Pin (Röle, Soket, LED Modülü, Etiket, Klips Mekanizması dahil) | 79 | 5 | https://mall.industry.siemens.com/mall/en/WW/Catalog/Product/LZSRT3A4T30 | CP
LZS:RT4A4L24 | RT Serisi Komple Ürünler, 2CO Enversör Kontak, 8 Pin (Röle, Soket, LED Modülü, Etiket, Klips Mekanizması dahil) | 72 | 5 | https://mall.industry.siemens.com/mall/en/WW/Catalog/Product/LZSRT4A4L24 | CP
LZS:RT4A4R24 | RT Serisi Komple Ürünler, 2CO Enversör Kontak, 8 Pin (Röle, Soket, LED Modülü, Etiket, Klips Mekanizması dahil) | 72 | 5 | https://mall.industry.siemens.com/mall/en/WW/Catalog/Product/LZSRT4A4R24 | CP
LZS:RT4A4T30 | RT Serisi Komple Ürünler, 2CO Enversör Kontak, 8 Pin (Röle, Soket, LED Modülü, Etiket, Klips Mekanizması dahil) | 82 | 5 | https://mall.industry.siemens.com/mall/en/WW/Catalog/Product/LZSRT4A4T30 | CP
LZS:RT78726 | RT Soket: 8 Pin uyumlu ortak soket | 24 | 1 | https://mall.industry.siemens.com/mall/en/WW/Catalog/Product/LZSRT78726 | CP
LZX:MT321024 | MT Röle , 3CO Enversör Kontak, 11Pin | 83 | 1 | https://mall.industry.siemens.com/mall/en/WW/Catalog/Product/LZXMT321024 | CP
LZX:MT326024 | MT Röle , 3CO Enversör Kontak, 11Pin | 83 | 1 | https://mall.industry.siemens.com/mall/en/WW/Catalog/Product/LZXMT326024 | CP
LZX:MT326115 | MT Röle , 3CO Enversör Kontak, 11Pin | 95 | 1 | https://mall.industry.siemens.com/mall/en/WW/Catalog/Product/LZXMT326115 | CP
LZX:MT326230 | MT Röle , 3CO Enversör Kontak, 11Pin | 95 | 1 | https://mall.industry.siemens.com/mall/en/WW/Catalog/Product/LZXMT326230 | CP
LZX:PT270730 | PT Röle , 2CO Enversör Kontak, 8Pin | 31 | 1 | https://mall.industry.siemens.com/mall/en/WW/Catalog/Product/LZXPT270730 | CP
LZX:PT370024 | PT Röle , 3CO Enversör Kontak, 11Pin | 29 | 1 | https://mall.industry.siemens.com/mall/en/WW/Catalog/Product/LZXPT370024 | CP
LZX:PT370524 | PT Röle , 3CO Enversör Kontak, 11Pin | 29 | 1 | https://mall.industry.siemens.com/mall/en/WW/Catalog/Product/LZXPT370524 | CP
LZX:PT370615 | PT Röle , 3CO Enversör Kontak, 11Pin | 33 | 1 | https://mall.industry.siemens.com/mall/en/WW/Catalog/Product/LZXPT370615 | CP
LZX:PT370730 | PT Röle , 3CO Enversör Kontak, 11Pin | 33 | 1 | https://mall.industry.siemens.com/mall/en/WW/Catalog/Product/LZXPT370730 | CP
LZX:PT570024 | PT Röle , 4CO Envesör Kontak, 14Pin | 29 | 1 | https://mall.industry.siemens.com/mall/en/WW/Catalog/Product/LZXPT570024 | CP
LZX:PT570524 | PT Röle , 4CO Envesör Kontak, 14Pin | 29 | 1 | https://mall.industry.siemens.com/mall/en/WW/Catalog/Product/LZXPT570524 | CP
LZX:PT570615 | PT Röle , 4CO Envesör Kontak, 14Pin | 33 | 1 | https://mall.industry.siemens.com/mall/en/WW/Catalog/Product/LZXPT570615 | CP
LZX:PT570730 | PT Röle , 4CO Envesör Kontak, 14Pin | 33 | 1 | https://mall.industry.siemens.com/mall/en/WW/Catalog/Product/LZXPT570730 | CP
LZX:RT314024 | RT Röle , 1CO Enversör Kontak, 8Pin | 20 | 1 | https://mall.industry.siemens.com/mall/en/WW/Catalog/Product/LZXRT314024 | CP
LZX:RT314524 | RT Röle , 1CO Enversör Kontak, 8Pin | 21 | 1 | https://mall.industry.siemens.com/mall/en/WW/Catalog/Product/LZXRT314524 | CP
LZX:RT314730 | RT Röle , 1CO Enversör Kontak, 8Pin | 34 | 1 | https://mall.industry.siemens.com/mall/en/WW/Catalog/Product/LZXRT314730 | CP
LZX:RT424024 | RT Röle , 2CO Enversör Kontak, 8Pin | 21 | 1 | https://mall.industry.siemens.com/mall/en/WW/Catalog/Product/LZXRT424024 | CP
LZX:RT424524 | RT Röle , 2CO Enversör Kontak, 8Pin | 21 | 1 | https://mall.industry.siemens.com/mall/en/WW/Catalog/Product/LZXRT424524 | CP
LZX:RT424730 | RT Röle , 2CO Enversör Kontak, 8Pin | 33 | 1 | https://mall.industry.siemens.com/mall/en/WW/Catalog/Product/LZXRT424730 | CP
TR5:5208006 | Janitza Prophi Reaktif Güç Rölesi, 12 kademe transistör çıkışlı | 5475 | 1 |  | LP
TR5:5208007 | Janitza Prophi Reaktif Güç Rölesi, 6 kademe röle, 6 kademe transistör çıkışlı | 5475 | 1 |  | LP
TR5:5208009 | Janitza Prophi Reaktif Güç Rölesi, 6 kademe röle, 6 kademe transistör çıkışlı, haberleşebilen | 7650 | 1 |  | LP
TR5:5208091 | Janitza Prophi Reaktif Güç Rölesi, 12 kademe transistör çıkışlı, haberleşebilen | 7650 | 1 |  | LP

## Teklif-TL Fiyatlı Ürünler
[7 empty] | İndirim Oranı: | 55%
|  |  |  | 2017-12-01 | 0 |  | Toplam Net Fiyat: | 0
No | SİPARİŞ NO | MİKTAR | Min. Sip. Miktarı | Liste Fiyatı | Toplam Liste Fiyatı | AÇIKLAMALAR | Net Fiyat | Toplam Net Fiyat | TEKNİK BİLGİLER
1 |  |  |  | 0 | 0 |  | 0 | 0
2 |  |  |  | 0 | 0 |  | 0 | 0
3 |  |  |  | 0 | 0 |  | 0 | 0
4 |  |  |  | 0 | 0 |  | 0 | 0
5 |  |  |  | 0 | 0 |  | 0 | 0
6 |  |  |  | 0 | 0 |  | 0 | 0
7 |  |  |  | 0 | 0 |  | 0 | 0
8 |  |  |  | 0 | 0 |  | 0 | 0
9 |  |  |  | 0 | 0 |  | 0 | 0
10 |  |  |  | 0 | 0 |  | 0 | 0
11 |  |  |  | 0 | 0 |  | 0 | 0
12 |  |  |  | 0 | 0 |  | 0 | 0
13 |  |  |  | 0 | 0 |  | 0 | 0
14 |  |  |  | 0 | 0 |  | 0 | 0
15 |  |  |  | 0 | 0 |  | 0 | 0
16 |  |  |  | 0 | 0 |  | 0 | 0
17 |  |  |  | 0 | 0 |  | 0 | 0
18 |  |  |  | 0 | 0 |  | 0 | 0
19 |  |  |  | 0 | 0 |  | 0 | 0
20 |  |  |  | 0 | 0 |  | 0 | 0
21 |  |  |  | 0 | 0 |  | 0 | 0
22 |  |  |  | 0 | 0 |  | 0 | 0
23 |  |  |  | 0 | 0 |  | 0 | 0
24 |  |  |  | 0 | 0 |  | 0 | 0
25 |  |  |  | 0 | 0 |  | 0 | 0
26 |  |  |  | 0 | 0 |  | 0 | 0
27 |  |  |  | 0 | 0 |  | 0 | 0
28 |  |  |  | 0 | 0 |  | 0 | 0
29 |  |  |  | 0 | 0 |  | 0 | 0
30 |  |  |  | 0 | 0 |  | 0 | 0
31 |  |  |  | 0 | 0 |  | 0 | 0
32 |  |  |  | 0 | 0 |  | 0 | 0
33 |  |  |  | 0 | 0 |  | 0 | 0
34 |  |  |  | 0 | 0 |  | 0 | 0
35 |  |  |  | 0 | 0 |  | 0 | 0
36 |  |  |  | 0 | 0 |  | 0 | 0
37 |  |  |  | 0 | 0 |  | 0 | 0
38 |  |  |  | 0 | 0 |  | 0 | 0
39 |  |  |  | 0 | 0 |  | 0 | 0
40 |  |  |  | 0 | 0 |  | 0 | 0
41 |  |  |  | 0 | 0 |  | 0 | 0
42 |  |  |  | 0 | 0 |  | 0 | 0
43 |  |  |  | 0 | 0 |  | 0 | 0
44 |  |  |  | 0 | 0 |  | 0 | 0
45 |  |  |  | 0 | 0 |  | 0 | 0
46 |  |  |  | 0 | 0 |  | 0 | 0
47 |  |  |  | 0 | 0 |  | 0 | 0
48 |  |  |  | 0 | 0 |  | 0 | 0
49 |  |  |  | 0 | 0 |  | 0 | 0
50 |  |  |  | 0 | 0 |  | 0 | 0
51 |  |  |  | 0 | 0 |  | 0 | 0
52 |  |  |  | 0 | 0 |  | 0 | 0
53 |  |  |  | 0 | 0 |  | 0 | 0
54 |  |  |  | 0 | 0 |  | 0 | 0
55 |  |  |  | 0 | 0 |  | 0 | 0
56 |  |  |  | 0 | 0 |  | 0 | 0
57 |  |  |  | 0 | 0 |  | 0 | 0
58 |  |  |  | 0 | 0 |  | 0 | 0
59 |  |  |  | 0 | 0 |  | 0 | 0
60 |  |  |  | 0 | 0 |  | 0 | 0
61 |  |  |  | 0 | 0 |  | 0 | 0
62 |  |  |  | 0 | 0 |  | 0 | 0
63 |  |  |  | 0 | 0 |  | 0 | 0
64 |  |  |  | 0 | 0 |  | 0 | 0
65 |  |  |  | 0 | 0 |  | 0 | 0
66 |  |  |  | 0 | 0 |  | 0 | 0
67 |  |  |  | 0 | 0 |  | 0 | 0
68 |  |  |  | 0 | 0 |  | 0 | 0
69 |  |  |  | 0 | 0 |  | 0 | 0
70 |  |  |  | 0 | 0 |  | 0 | 0
71 |  |  |  | 0 | 0 |  | 0 | 0
72 |  |  |  | 0 | 0 |  | 0 | 0
73 |  |  |  | 0 | 0 |  | 0 | 0
74 |  |  |  | 0 | 0 |  | 0 | 0
75 |  |  |  | 0 | 0 |  | 0 | 0
76 |  |  |  | 0 | 0 |  | 0 | 0
77 |  |  |  | 0 | 0 |  | 0 | 0
78 |  |  |  | 0 | 0 |  | 0 | 0
79 |  |  |  | 0 | 0 |  | 0 | 0
80 |  |  |  | 0 | 0 |  | 0 | 0
81 |  |  |  | 0 | 0 |  | 0 | 0
82 |  |  |  | 0 | 0 |  | 0 | 0
83 |  |  |  | 0 | 0 |  | 0 | 0
84 |  |  |  | 0 | 0 |  | 0 | 0
85 |  |  |  | 0 | 0 |  | 0 | 0
86 |  |  |  | 0 | 0 |  | 0 | 0
87 |  |  |  | 0 | 0 |  | 0 | 0
88 |  |  |  | 0 | 0 |  | 0 | 0
89 |  |  |  | 0 | 0 |  | 0 | 0
90 |  |  |  | 0 | 0 |  | 0 | 0
91 |  |  |  | 0 | 0 |  | 0 | 0
92 |  |  |  | 0 | 0 |  | 0 | 0
93 |  |  |  | 0 | 0 |  | 0 | 0
94 |  |  |  | 0 | 0 |  | 0 | 0
95 |  |  |  | 0 | 0 |  | 0 | 0
96 |  |  |  | 0 | 0 |  | 0 | 0
97 |  |  |  | 0 | 0 |  | 0 | 0
98 |  |  |  | 0 | 0 |  | 0 | 0
99 |  |  |  | 0 | 0 |  | 0 | 0
100 |  |  |  | 0 | 0 |  | 0 | 0
101 |  |  |  | 0 | 0 |  | 0 | 0
102 |  |  |  | 0 | 0 |  | 0 | 0
103 |  |  |  | 0 | 0 |  | 0 | 0
104 |  |  |  | 0 | 0 |  | 0 | 0
105 |  |  |  | 0 | 0 |  | 0 | 0
106 |  |  |  | 0 | 0 |  | 0 | 0
107 |  |  |  | 0 | 0 |  | 0 | 0
108 |  |  |  | 0 | 0 |  | 0 | 0
109 |  |  |  | 0 | 0 |  | 0 | 0
110 |  |  |  | 0 | 0 |  | 0 | 0
111 |  |  |  | 0 | 0 |  | 0 | 0
112 |  |  |  | 0 | 0 |  | 0 | 0
113 |  |  |  | 0 | 0 |  | 0 | 0
114 |  |  |  | 0 | 0 |  | 0 | 0
115 |  |  |  | 0 | 0 |  | 0 | 0
116 |  |  |  | 0 | 0 |  | 0 | 0
117 |  |  |  | 0 | 0 |  | 0 | 0
118 |  |  |  | 0 | 0 |  | 0 | 0
119 |  |  |  | 0 | 0 |  | 0 | 0
120 |  |  |  | 0 | 0 |  | 0 | 0
121 |  |  |  | 0 | 0 |  | 0 | 0
122 |  |  |  | 0 | 0 |  | 0 | 0
123 |  |  |  | 0 | 0 |  | 0 | 0
124 |  |  |  | 0 | 0 |  | 0 | 0
125 |  |  |  | 0 | 0 |  | 0 | 0
126 |  |  |  | 0 | 0 |  | 0 | 0
127 |  |  |  | 0 | 0 |  | 0 | 0
128 |  |  |  | 0 | 0 |  | 0 | 0
129 |  |  |  | 0 | 0 |  | 0 | 0
130 |  |  |  | 0 | 0 |  | 0 | 0
131 |  |  |  | 0 | 0 |  | 0 | 0
132 |  |  |  | 0 | 0 |  | 0 | 0
133 |  |  |  | 0 | 0 |  | 0 | 0
134 |  |  |  | 0 | 0 |  | 0 | 0
135 |  |  |  | 0 | 0 |  | 0 | 0
136 |  |  |  | 0 | 0 |  | 0 | 0
137 |  |  |  | 0 | 0 |  | 0 | 0
138 |  |  |  | 0 | 0 |  | 0 | 0
139 |  |  |  | 0 | 0 |  | 0 | 0
140 |  |  |  | 0 | 0 |  | 0 | 0
141 |  |  |  | 0 | 0 |  | 0 | 0
142 |  |  |  | 0 | 0 |  | 0 | 0
143 |  |  |  | 0 | 0 |  | 0 | 0
144 |  |  |  | 0 | 0 |  | 0 | 0
145 |  |  |  | 0 | 0 |  | 0 | 0
146 |  |  |  | 0 | 0 |  | 0 | 0
147 |  |  |  | 0 | 0 |  | 0 | 0
148 |  |  |  | 0 | 0 |  | 0 | 0
149 |  |  |  | 0 | 0 |  | 0 | 0
150 |  |  |  | 0 | 0 |  | 0 | 0
151 |  |  |  | 0 | 0 |  | 0 | 0
152 |  |  |  | 0 | 0 |  | 0 | 0
153 |  |  |  | 0 | 0 |  | 0 | 0
154 |  |  |  | 0 | 0 |  | 0 | 0
155 |  |  |  | 0 | 0 |  | 0 | 0
156 |  |  |  | 0 | 0 |  | 0 | 0
157 |  |  |  | 0 | 0 |  | 0 | 0
158 |  |  |  | 0 | 0 |  | 0 | 0
159 |  |  |  | 0 | 0 |  | 0 | 0
160 |  |  |  | 0 | 0 |  | 0 | 0
161 |  |  |  | 0 | 0 |  | 0 | 0
162 |  |  |  | 0 | 0 |  | 0 | 0
163 |  |  |  | 0 | 0 |  | 0 | 0
164 |  |  |  | 0 | 0 |  | 0 | 0
165 |  |  |  | 0 | 0 |  | 0 | 0
166 |  |  |  | 0 | 0 |  | 0 | 0
167 |  |  |  | 0 | 0 |  | 0 | 0
168 |  |  |  | 0 | 0 |  | 0 | 0
169 |  |  |  | 0 | 0 |  | 0 | 0
170 |  |  |  | 0 | 0 |  | 0 | 0
171 |  |  |  | 0 | 0 |  | 0 | 0
172 |  |  |  | 0 | 0 |  | 0 | 0
173 |  |  |  | 0 | 0 |  | 0 | 0
174 |  |  |  | 0 | 0 |  | 0 | 0
175 |  |  |  | 0 | 0 |  | 0 | 0
176 |  |  |  | 0 | 0 |  | 0 | 0
177 |  |  |  | 0 | 0 |  | 0 | 0
178 |  |  |  | 0 | 0 |  | 0 | 0
179 |  |  |  | 0 | 0 |  | 0 | 0
180 |  |  |  | 0 | 0 |  | 0 | 0
181 |  |  |  | 0 | 0 |  | 0 | 0
182 |  |  |  | 0 | 0 |  | 0 | 0
183 |  |  |  | 0 | 0 |  | 0 | 0
184 |  |  |  | 0 | 0 |  | 0 | 0
185 |  |  |  | 0 | 0 |  | 0 | 0
186 |  |  |  | 0 | 0 |  | 0 | 0
187 |  |  |  | 0 | 0 |  | 0 | 0
188 |  |  |  | 0 | 0 |  | 0 | 0
189 |  |  |  | 0 | 0 |  | 0 | 0
190 |  |  |  | 0 | 0 |  | 0 | 0
191 |  |  |  | 0 | 0 |  | 0 | 0
192 |  |  |  | 0 | 0 |  | 0 | 0
193 |  |  |  | 0 | 0 |  | 0 | 0
194 |  |  |  | 0 | 0 |  | 0 | 0
195 |  |  |  | 0 | 0 |  | 0 | 0
196 |  |  |  | 0 | 0 |  | 0 | 0
197 |  |  |  | 0 | 0 |  | 0 | 0
198 |  |  |  | 0 | 0 |  | 0 | 0
199 |  |  |  | 0 | 0 |  | 0 | 0
200 |  |  |  | 0 | 0 |  | 0 | 0
201 |  |  |  | 0 | 0 |  | 0 | 0
202 |  |  |  | 0 | 0 |  | 0 | 0
203 |  |  |  | 0 | 0 |  | 0 | 0
204 |  |  |  | 0 | 0 |  | 0 | 0
205 |  |  |  | 0 | 0 |  | 0 | 0
206 |  |  |  | 0 | 0 |  | 0 | 0
207 |  |  |  | 0 | 0 |  | 0 | 0
208 |  |  |  | 0 | 0 |  | 0 | 0
209 |  |  |  | 0 | 0 |  | 0 | 0
210 |  |  |  | 0 | 0 |  | 0 | 0
211 |  |  |  | 0 | 0 |  | 0 | 0
212 |  |  |  | 0 | 0 |  | 0 | 0
213 |  |  |  | 0 | 0 |  | 0 | 0
214 |  |  |  | 0 | 0 |  | 0 | 0
215 |  |  |  | 0 | 0 |  | 0 | 0
216 |  |  |  | 0 | 0 |  | 0 | 0
217 |  |  |  | 0 | 0 |  | 0 | 0
218 |  |  |  | 0 | 0 |  | 0 | 0
219 |  |  |  | 0 | 0 |  | 0 | 0
220 |  |  |  | 0 | 0 |  | 0 | 0
221 |  |  |  | 0 | 0 |  | 0 | 0
222 |  |  |  | 0 | 0 |  | 0 | 0
223 |  |  |  | 0 | 0 |  | 0 | 0
224 |  |  |  | 0 | 0 |  | 0 | 0
225 |  |  |  | 0 | 0 |  | 0 | 0
226 |  |  |  | 0 | 0 |  | 0 | 0
227 |  |  |  | 0 | 0 |  | 0 | 0
228 |  |  |  | 0 | 0 |  | 0 | 0
229 |  |  |  | 0 | 0 |  | 0 | 0
230 |  |  |  | 0 | 0 |  | 0 | 0
231 |  |  |  | 0 | 0 |  | 0 | 0
232 |  |  |  | 0 | 0 |  | 0 | 0
233 |  |  |  | 0 | 0 |  | 0 | 0
234 |  |  |  | 0 | 0 |  | 0 | 0
235 |  |  |  | 0 | 0 |  | 0 | 0
236 |  |  |  | 0 | 0 |  | 0 | 0
237 |  |  |  | 0 | 0 |  | 0 | 0
238 |  |  |  | 0 | 0 |  | 0 | 0
239 |  |  |  | 0 | 0 |  | 0 | 0
240 |  |  |  | 0 | 0 |  | 0 | 0
241 |  |  |  | 0 | 0 |  | 0 | 0
242 |  |  |  | 0 | 0 |  | 0 | 0
243 |  |  |  | 0 | 0 |  | 0 | 0
244 |  |  |  | 0 | 0 |  | 0 | 0
245 |  |  |  | 0 | 0 |  | 0 | 0
246 |  |  |  | 0 | 0 |  | 0 | 0
247 |  |  |  | 0 | 0 |  | 0 | 0
248 |  |  |  | 0 | 0 |  | 0 | 0
249 |  |  |  | 0 | 0 |  | 0 | 0
250 |  |  |  | 0 | 0 |  | 0 | 0
251 |  |  |  | 0 | 0 |  | 0 | 0
252 |  |  |  | 0 | 0 |  | 0 | 0
253 |  |  |  | 0 | 0 |  | 0 | 0
254 |  |  |  | 0 | 0 |  | 0 | 0
255 |  |  |  | 0 | 0 |  | 0 | 0
256 |  |  |  | 0 | 0 |  | 0 | 0
257 |  |  |  | 0 | 0 |  | 0 | 0
258 |  |  |  | 0 | 0 |  | 0 | 0
259 |  |  |  | 0 | 0 |  | 0 | 0
260 |  |  |  | 0 | 0 |  | 0 | 0
261 |  |  |  | 0 | 0 |  | 0 | 0
262 |  |  |  | 0 | 0 |  | 0 | 0
263 |  |  |  | 0 | 0 |  | 0 | 0
264 |  |  |  | 0 | 0 |  | 0 | 0
265 |  |  |  | 0 | 0 |  | 0 | 0
266 |  |  |  | 0 | 0 |  | 0 | 0
267 |  |  |  | 0 | 0 |  | 0 | 0
268 |  |  |  | 0 | 0 |  | 0 | 0
269 |  |  |  | 0 | 0 |  | 0 | 0
270 |  |  |  | 0 | 0 |  | 0 | 0
271 |  |  |  | 0 | 0 |  | 0 | 0
272 |  |  |  | 0 | 0 |  | 0 | 0
273 |  |  |  | 0 | 0 |  | 0 | 0
274 |  |  |  | 0 | 0 |  | 0 | 0
275 |  |  |  | 0 | 0 |  | 0 | 0
276 |  |  |  | 0 | 0 |  | 0 | 0
277 |  |  |  | 0 | 0 |  | 0 | 0
278 |  |  |  | 0 | 0 |  | 0 | 0
279 |  |  |  | 0 | 0 |  | 0 | 0
280 |  |  |  | 0 | 0 |  | 0 | 0
281 |  |  |  | 0 | 0 |  | 0 | 0
282 |  |  |  | 0 | 0 |  | 0 | 0
283 |  |  |  | 0 | 0 |  | 0 | 0
284 |  |  |  | 0 | 0 |  | 0 | 0
285 |  |  |  | 0 | 0 |  | 0 | 0
286 |  |  |  | 0 | 0 |  | 0 | 0
287 |  |  |  | 0 | 0 |  | 0 | 0
288 |  |  |  | 0 | 0 |  | 0 | 0
289 |  |  |  | 0 | 0 |  | 0 | 0
290 |  |  |  | 0 | 0 |  | 0 | 0
291 |  |  |  | 0 | 0 |  | 0 | 0
292 |  |  |  | 0 | 0 |  | 0 | 0
293 |  |  |  | 0 | 0 |  | 0 | 0
294 |  |  |  | 0 | 0 |  | 0 | 0
295 |  |  |  | 0 | 0 |  | 0 | 0
296 |  |  |  | 0 | 0 |  | 0 | 0
297 |  |  |  | 0 | 0 |  | 0 | 0
298 |  |  |  | 0 | 0 |  | 0 | 0
299 |  |  |  | 0 | 0 |  | 0 | 0
300 |  |  |  | 0 | 0 |  | 0 | 0
301 |  |  |  | 0 | 0 |  | 0 | 0
302 |  |  |  | 0 | 0 |  | 0 | 0
303 |  |  |  | 0 | 0 |  | 0 | 0
304 |  |  |  | 0 | 0 |  | 0 | 0
305 |  |  |  | 0 | 0 |  | 0 | 0
306 |  |  |  | 0 | 0 |  | 0 | 0
307 |  |  |  | 0 | 0 |  | 0 | 0
308 |  |  |  | 0 | 0 |  | 0 | 0
309 |  |  |  | 0 | 0 |  | 0 | 0
310 |  |  |  | 0 | 0 |  | 0 | 0
311 |  |  |  | 0 | 0 |  | 0 | 0
312 |  |  |  | 0 | 0 |  | 0 | 0
313 |  |  |  | 0 | 0 |  | 0 | 0
314 |  |  |  | 0 | 0 |  | 0 | 0
315 |  |  |  | 0 | 0 |  | 0 | 0
316 |  |  |  | 0 | 0 |  | 0 | 0
317 |  |  |  | 0 | 0 |  | 0 | 0
318 |  |  |  | 0 | 0 |  | 0 | 0
319 |  |  |  | 0 | 0 |  | 0 | 0
320 |  |  |  | 0 | 0 |  | 0 | 0
321 |  |  |  | 0 | 0 |  | 0 | 0
322 |  |  |  | 0 | 0 |  | 0 | 0
323 |  |  |  | 0 | 0 |  | 0 | 0
324 |  |  |  | 0 | 0 |  | 0 | 0
325 |  |  |  | 0 | 0 |  | 0 | 0
326 |  |  |  | 0 | 0 |  | 0 | 0
327 |  |  |  | 0 | 0 |  | 0 | 0
328 |  |  |  | 0 | 0 |  | 0 | 0
329 |  |  |  | 0 | 0 |  | 0 | 0
330 |  |  |  | 0 | 0 |  | 0 | 0
331 |  |  |  | 0 | 0 |  | 0 | 0
332 |  |  |  | 0 | 0 |  | 0 | 0
333 |  |  |  | 0 | 0 |  | 0 | 0
334 |  |  |  | 0 | 0 |  | 0 | 0
335 |  |  |  | 0 | 0 |  | 0 | 0
336 |  |  |  | 0 | 0 |  | 0 | 0
337 |  |  |  | 0 | 0 |  | 0 | 0
338 |  |  |  | 0 | 0 |  | 0 | 0
339 |  |  |  | 0 | 0 |  | 0 | 0
340 |  |  |  | 0 | 0 |  | 0 | 0
341 |  |  |  | 0 | 0 |  | 0 | 0
342 |  |  |  | 0 | 0 |  | 0 | 0
343 |  |  |  | 0 | 0 |  | 0 | 0
344 |  |  |  | 0 | 0 |  | 0 | 0
345 |  |  |  | 0 | 0 |  | 0 | 0
346 |  |  |  | 0 | 0 |  | 0 | 0
347 |  |  |  | 0 | 0 |  | 0 | 0
348 |  |  |  | 0 | 0 |  | 0 | 0
349 |  |  |  | 0 | 0 |  | 0 | 0
350 |  |  |  | 0 | 0 |  | 0 | 0
351 |  |  |  | 0 | 0 |  | 0 | 0
352 |  |  |  | 0 | 0 |  | 0 | 0
353 |  |  |  | 0 | 0 |  | 0 | 0
354 |  |  |  | 0 | 0 |  | 0 | 0
355 |  |  |  | 0 | 0 |  | 0 | 0
356 |  |  |  | 0 | 0 |  | 0 | 0
357 |  |  |  | 0 | 0 |  | 0 | 0
358 |  |  |  | 0 | 0 |  | 0 | 0
359 |  |  |  | 0 | 0 |  | 0 | 0
360 |  |  |  | 0 | 0 |  | 0 | 0
361 |  |  |  | 0 | 0 |  | 0 | 0
362 |  |  |  | 0 | 0 |  | 0 | 0
363 |  |  |  | 0 | 0 |  | 0 | 0
364 |  |  |  | 0 | 0 |  | 0 | 0
365 |  |  |  | 0 | 0 |  | 0 | 0
366 |  |  |  | 0 | 0 |  | 0 | 0
367 |  |  |  | 0 | 0 |  | 0 | 0
368 |  |  |  | 0 | 0 |  | 0 | 0
369 |  |  |  | 0 | 0 |  | 0 | 0
370 |  |  |  | 0 | 0 |  | 0 | 0
371 |  |  |  | 0 | 0 |  | 0 | 0
372 |  |  |  | 0 | 0 |  | 0 | 0
373 |  |  |  | 0 | 0 |  | 0 | 0
374 |  |  |  | 0 | 0 |  | 0 | 0
375 |  |  |  | 0 | 0 |  | 0 | 0
376 |  |  |  | 0 | 0 |  | 0 | 0
377 |  |  |  | 0 | 0 |  | 0 | 0
378 |  |  |  | 0 | 0 |  | 0 | 0
379 |  |  |  | 0 | 0 |  | 0 | 0
380 |  |  |  | 0 | 0 |  | 0 | 0
381 |  |  |  | 0 | 0 |  | 0 | 0
382 |  |  |  | 0 | 0 |  | 0 | 0
383 |  |  |  | 0 | 0 |  | 0 | 0
384 |  |  |  | 0 | 0 |  | 0 | 0
385 |  |  |  | 0 | 0 |  | 0 | 0
386 |  |  |  | 0 | 0 |  | 0 | 0
387 |  |  |  | 0 | 0 |  | 0 | 0
388 |  |  |  | 0 | 0 |  | 0 | 0
389 |  |  |  | 0 | 0 |  | 0 | 0
390 |  |  |  | 0 | 0 |  | 0 | 0
391 |  |  |  | 0 | 0 |  | 0 | 0
392 |  |  |  | 0 | 0 |  | 0 | 0
393 |  |  |  | 0 | 0 |  | 0 | 0
394 |  |  |  | 0 | 0 |  | 0 | 0
395 |  |  |  | 0 | 0 |  | 0 | 0
396 |  |  |  | 0 | 0 |  | 0 | 0
397 |  |  |  | 0 | 0 |  | 0 | 0
398 |  |  |  | 0 | 0 |  | 0 | 0
399 |  |  |  | 0 | 0 |  | 0 | 0
400 |  |  |  | 0 | 0 |  | 0 | 0
401 |  |  |  | 0 | 0 |  | 0 | 0
402 |  |  |  | 0 | 0 |  | 0 | 0
403 |  |  |  | 0 | 0 |  | 0 | 0
404 |  |  |  | 0 | 0 |  | 0 | 0
405 |  |  |  | 0 | 0 |  | 0 | 0
406 |  |  |  | 0 | 0 |  | 0 | 0
407 |  |  |  | 0 | 0 |  | 0 | 0
408 |  |  |  | 0 | 0 |  | 0 | 0
409 |  |  |  | 0 | 0 |  | 0 | 0
410 |  |  |  | 0 | 0 |  | 0 | 0
411 |  |  |  | 0 | 0 |  | 0 | 0
412 |  |  |  | 0 | 0 |  | 0 | 0
413 |  |  |  | 0 | 0 |  | 0 | 0
414 |  |  |  | 0 | 0 |  | 0 | 0
415 |  |  |  | 0 | 0 |  | 0 | 0
416 |  |  |  | 0 | 0 |  | 0 | 0
417 |  |  |  | 0 | 0 |  | 0 | 0
418 |  |  |  | 0 | 0 |  | 0 | 0
419 |  |  |  | 0 | 0 |  | 0 | 0
420 |  |  |  | 0 | 0 |  | 0 | 0
421 |  |  |  | 0 | 0 |  | 0 | 0
422 |  |  |  | 0 | 0 |  | 0 | 0
423 |  |  |  | 0 | 0 |  | 0 | 0
424 |  |  |  | 0 | 0 |  | 0 | 0
425 |  |  |  | 0 | 0 |  | 0 | 0
426 |  |  |  | 0 | 0 |  | 0 | 0
427 |  |  |  | 0 | 0 |  | 0 | 0
428 |  |  |  | 0 | 0 |  | 0 | 0
429 |  |  |  | 0 | 0 |  | 0 | 0
430 |  |  |  | 0 | 0 |  | 0 | 0
431 |  |  |  | 0 | 0 |  | 0 | 0
432 |  |  |  | 0 | 0 |  | 0 | 0
433 |  |  |  | 0 | 0 |  | 0 | 0
434 |  |  |  | 0 | 0 |  | 0 | 0
435 |  |  |  | 0 | 0 |  | 0 | 0
436 |  |  |  | 0 | 0 |  | 0 | 0
437 |  |  |  | 0 | 0 |  | 0 | 0
438 |  |  |  | 0 | 0 |  | 0 | 0
439 |  |  |  | 0 | 0 |  | 0 | 0
440 |  |  |  | 0 | 0 |  | 0 | 0
441 |  |  |  | 0 | 0 |  | 0 | 0
442 |  |  |  | 0 | 0 |  | 0 | 0
443 |  |  |  | 0 | 0 |  | 0 | 0
444 |  |  |  | 0 | 0 |  | 0 | 0
445 |  |  |  | 0 | 0 |  | 0 | 0
446 |  |  |  | 0 | 0 |  | 0 | 0
447 |  |  |  | 0 | 0 |  | 0 | 0
448 |  |  |  | 0 | 0 |  | 0 | 0
449 |  |  |  | 0 | 0 |  | 0 | 0
450 |  |  |  | 0 | 0 |  | 0 | 0

## EUR Fiyatlı Ürünler
SİPARİŞ NO | AÇIKLAMALAR | 1 Aralık 2017 Liste Fiyatı EURO | TEKNİK BİLGİLER
3AE1086-7AE40-0EN2 | 3AE SION Vakum Kesiciler; 7.2kV, 3150A, 40kA | 22582 | https://mall.industry.siemens.com/mall/en/WW/Catalog/Product/3AE1086-7AE40-0EN2
3AE1186-2AE40-0EN2 | 3AE SION Vakum Kesiciler; 12kV, 1250A, 40kA | 17626 | https://mall.industry.siemens.com/mall/en/WW/Catalog/Product/3AE1186-2AE40-0EN2
3AE1186-4AE40-0EN2 | 3AE SION Vakum Kesiciler; 12kV, 2000A, 40kA | 19616 | https://mall.industry.siemens.com/mall/en/WW/Catalog/Product/3AE1186-4AE40-0EN2
3AE1186-6AE40-0EN2 | 3AE SION Vakum Kesiciler; 12kV, 2500A, 40kA | 20691 | https://mall.industry.siemens.com/mall/en/WW/Catalog/Product/3AE1186-6AE40-0EN2
3AE1186-7AE40-0EN2 | 3AE SION Vakum Kesiciler; 12kV, 3150A, 40kA | 23754 | https://mall.industry.siemens.com/mall/en/WW/Catalog/Product/3AE1186-7AE40-0EN2
3AE1286-7AE40-0EN2 | 3AE SION Vakum Kesiciler; 17.5kV, 3150A, 40kA | 24521 | https://mall.industry.siemens.com/mall/en/WW/Catalog/Product/3AE1286-7AE40-0EN2
3AE1324-4AE40-0EN2 | 3AE SION Vakum Kesiciler; 24kV, 2000A, 25kA | 18423 | https://mall.industry.siemens.com/mall/en/WW/Catalog/Product/3AE1324-4AE40-0EN2
3AE1324-6AE40-0EN2 | 3AE SION Vakum Kesiciler; 24kV, 2500A, 25kA | 18745 | https://mall.industry.siemens.com/mall/en/WW/Catalog/Product/3AE1324-6AE40-0EN2
3AE5082-1AE40-0EN2 | 3AE SION Vakum Kesiciler; 7.2kV, 800A, 16kA | 7748 | https://mall.industry.siemens.com/mall/en/WW/Catalog/Product/3AE5082-1AE40-0EN2
3AE5082-2AE40-0EN2 | 3AE SION Vakum Kesiciler; 7.2kV, 1250A, 16kA | 7995 | https://mall.industry.siemens.com/mall/en/WW/Catalog/Product/3AE5082-2AE40-0EN2
3AE5083-1AE40-0EN2 | 3AE SION Vakum Kesiciler; 7.2kV, 800A, 20kA | 7748 | https://mall.industry.siemens.com/mall/en/WW/Catalog/Product/3AE5083-1AE40-0EN2
3AE5083-2AE40-0EN2 | 3AE SION Vakum Kesiciler; 7.2kV, 1250A, 20kA | 8459 | https://mall.industry.siemens.com/mall/en/WW/Catalog/Product/3AE5083-2AE40-0EN2
3AE5084-1AE40-0EN2 | 3AE SION Vakum Kesiciler; 7.2kV, 800A, 25kA | 8446 | https://mall.industry.siemens.com/mall/en/WW/Catalog/Product/3AE5084-1AE40-0EN2
3AE5084-2AE40-0EN2 | 3AE SION Vakum Kesiciler; 7.2kV, 1250A, 25kA | 9419 | https://mall.industry.siemens.com/mall/en/WW/Catalog/Product/3AE5084-2AE40-0EN2
3AE5084-4AE40-0EN2 | 3AE SION Vakum Kesiciler; 7.2kV, 2000A, 25kA | 13767 | https://mall.industry.siemens.com/mall/en/WW/Catalog/Product/3AE5084-4AE40-0EN2
3AE5085-1AE40-0EN2 | 3AE SION Vakum Kesiciler; 7.2kV, 800A, 31.5kA | 9819 | https://mall.industry.siemens.com/mall/en/WW/Catalog/Product/3AE5085-1AE40-0EN2
3AE5085-2AE40-0EN2 | 3AE SION Vakum Kesiciler; 7.2kV, 1250A, 31.5kA | 11027 | https://mall.industry.siemens.com/mall/en/WW/Catalog/Product/3AE5085-2AE40-0EN2
3AE5085-4AE40-0EN2 | 3AE SION Vakum Kesiciler; 7.2kV, 2000A, 31.5kA | 14525 | https://mall.industry.siemens.com/mall/en/WW/Catalog/Product/3AE5085-4AE40-0EN2
3AE5085-6AE40-0EN2 | 3AE SION Vakum Kesiciler; 7.2kV, 2500A, 31.5kA | 15707 | https://mall.industry.siemens.com/mall/en/WW/Catalog/Product/3AE5085-6AE40-0EN2
3AE5182-1AE40-0EN2 | 3AE SION Vakum Kesiciler; 12kV, 800A, 16kA | 7748 | https://mall.industry.siemens.com/mall/en/WW/Catalog/Product/3AE5182-1AE40-0EN2
3AE5182-2AE40-0EN2 | 3AE SION Vakum Kesiciler; 12kV, 1250A, 16kA | 8075 | https://mall.industry.siemens.com/mall/en/WW/Catalog/Product/3AE5182-2AE40-0EN2
3AE5183-1AE40-0EN2 | 3AE SION Vakum Kesiciler; 12kV, 800A, 20kA | 7748 | https://mall.industry.siemens.com/mall/en/WW/Catalog/Product/3AE5183-1AE40-0EN2
3AE5183-2AE40-0EN2 | 3AE SION Vakum Kesiciler; 12kV, 1250A, 20kA | 8628 | https://mall.industry.siemens.com/mall/en/WW/Catalog/Product/3AE5183-2AE40-0EN2
3AE5184-1AE40-0EN2 | 3AE SION Vakum Kesiciler; 12kV, 800A, 25kA | 8446 | https://mall.industry.siemens.com/mall/en/WW/Catalog/Product/3AE5184-1AE40-0EN2
3AE5184-2AE40-0EN2 | 3AE SION Vakum Kesiciler; 12kV, 1250A, 25kA | 9390 | https://mall.industry.siemens.com/mall/en/WW/Catalog/Product/3AE5184-2AE40-0EN2
3AE5184-4AE40-0EN2 | 3AE SION Vakum Kesiciler; 12kV, 2000A, 25kA | 13755 | https://mall.industry.siemens.com/mall/en/WW/Catalog/Product/3AE5184-4AE40-0EN2
3AE5184-6AE40-0EN2 | 3AE SION Vakum Kesiciler; 12kV, 2500A, 25kA | 15337 | https://mall.industry.siemens.com/mall/en/WW/Catalog/Product/3AE5184-6AE40-0EN2
3AE5185-1AE40-0EN2 | 3AE SION Vakum Kesiciler; 12kV, 800A, 31.5kA | 10271 | https://mall.industry.siemens.com/mall/en/WW/Catalog/Product/3AE5185-1AE40-0EN2
3AE5185-2AE40-0EN2 | 3AE SION Vakum Kesiciler; 12kV, 1250A, 31.5kA | 10573 | https://mall.industry.siemens.com/mall/en/WW/Catalog/Product/3AE5185-2AE40-0EN2
3AE5185-4AE40-0EN2 | 3AE SION Vakum Kesiciler; 12kV, 2000A, 31.5kA | 14524 | https://mall.industry.siemens.com/mall/en/WW/Catalog/Product/3AE5185-4AE40-0EN2
3AE5185-6AE40-0EN2 | 3AE SION Vakum Kesiciler; 12kV, 2500A, 31.5kA | 15707 | https://mall.industry.siemens.com/mall/en/WW/Catalog/Product/3AE5185-6AE40-0EN2
3AE5284-1AE40-0EN2 | 3AE SION Vakum Kesiciler; 17.5kV, 800A, 25kA | 10333 | https://mall.industry.siemens.com/mall/en/WW/Catalog/Product/3AE5284-1AE40-0EN2
3AE5284-2AE40-0EN2 | 3AE SION Vakum Kesiciler; 17.5kV, 1250A, 25kA | 11453 | https://mall.industry.siemens.com/mall/en/WW/Catalog/Product/3AE5284-2AE40-0EN2
3AE5284-4AE40-0EN2 | 3AE SION Vakum Kesiciler; 17.5kV, 2000A, 25kA | 14802 | https://mall.industry.siemens.com/mall/en/WW/Catalog/Product/3AE5284-4AE40-0EN2
3AE5284-6AE40-0EN2 | 3AE SION Vakum Kesiciler; 17.5kV, 2500A, 25kA | 16352 | https://mall.industry.siemens.com/mall/en/WW/Catalog/Product/3AE5284-6AE40-0EN2
3AE5324-1AE40-0EN2 | 3AE SION Vakum Kesiciler; 24kV, 800A, 25kA | 14205 | https://mall.industry.siemens.com/mall/en/WW/Catalog/Product/3AE5324-1AE40-0EN2
3AE5324-2AE40-0EN2 | 3AE SION Vakum Kesiciler; 24kV, 1250A, 25kA | 14416 | https://mall.industry.siemens.com/mall/en/WW/Catalog/Product/3AE5324-2AE40-0EN2
3AH3305-2ME40-0ED2 | 3AH3 Vakum Kesiciler; 36kV, 1250A, 31.5kA | 30813 | https://mall.industry.siemens.com/mall/en/WW/Catalog/Product/3AH3305-2ME40-0ED2
3AH3305-4ME40-0ED2 | 3AH3 Vakum Kesiciler; 36kV, 2000A, 31.5kA | 30942 | https://mall.industry.siemens.com/mall/en/WW/Catalog/Product/3AH3305-4ME40-0ED2
3AH3305-6ME40-0ED2 | 3AH3 Vakum Kesiciler; 36kV, 2500A, 31.5kA | 33119 | https://mall.industry.siemens.com/mall/en/WW/Catalog/Product/3AH3305-6ME40-0ED2
3AH4305-2TE44-4EC2 | 3AH4 Vakum Kesiciler; 36kV, 1250A, 31.5kA; İşletme gerilimi 110V DC 2. Açma Bobini (110V DC), 1 ad. Düşük Gerilim Bobini (110V DC) dahil | 83817 | https://mall.industry.siemens.com/mall/en/WW/Catalog/Product/3AH4305-2TE44-4EC2
3AH4305-2TK88-8KC2 | 3AH4 Vakum Kesiciler; 36kV, 1250A, 31.5kA; İşletme gerilimi 230V AC 2. Açma Bobini (230V AC), 1 ad. Düşük Gerilim Bobini (230V AC) dahil | 83817 | https://mall.industry.siemens.com/mall/en/WW/Catalog/Product/3AH4305-2TK88-8KC2
3AH4305-4TE44-4EC2 | 3AH4 Vakum Kesiciler; 36kV, 2000A, 31.5kA; İşletme gerilimi 230V AC 2. Açma Bobini (230V AC), 1 ad. Düşük Gerilim Bobini (230V AC) dahil | 84261 | https://mall.industry.siemens.com/mall/en/WW/Catalog/Product/3AH4305-4TE44-4EC2
3AH4305-4TK88-8KC2 | 3AH4 Vakum Kesiciler; 36kV, 2000A, 31.5kA; İşletme gerilimi 230V AC 2. Açma Bobini (230V AC), 1 ad. Düşük Gerilim Bobini (230V AC) dahil | 84261 | https://mall.industry.siemens.com/mall/en/WW/Catalog/Product/3AH4305-4TK88-8KC2
3AH4305-6TE44-4EC2 | 3AH4 Vakum Kesiciler; 36kV, 2500A, 31.5kA; İşletme gerilimi 110V DC 2. Açma Bobini (110V DC), 1 ad. Düşük Gerilim Bobini (110V DC) dahil | 89121 | https://mall.industry.siemens.com/mall/en/WW/Catalog/Product/3AH4305-6TE44-4EC2
3AH4305-6TK88-8KC2 | 3AH4 Vakum Kesiciler; 36kV, 2500A, 31.5kA; İşletme gerilimi 230V AC 2. Açma Bobini (230V AC), 1 ad. Düşük Gerilim Bobini (230V AC) dahil | 89121 | https://mall.industry.siemens.com/mall/en/WW/Catalog/Product/3AH4305-6TK88-8KC2
3AH4306-6TE44-4EC2 | 3AH4 Vakum Kesiciler; 36kV, 2500A, 40kA; İşletme gerilimi 110V DC 2. Açma Bobini (110V DC), 1 ad. Düşük Gerilim Bobini (110V DC) dahil | 112218 | https://mall.industry.siemens.com/mall/en/WW/Catalog/Product/3AH4306-6TE44-4EC2
3AH4306-6TK88-8KC2 | 3AH4 Vakum Kesiciler; 36kV, 2500A, 40kA; İşletme gerilimi 230V AC 2. Açma Bobini (230V AC), 1 ad. Düşük Gerilim Bobini (230V AC) dahil | 112218 | https://mall.industry.siemens.com/mall/en/WW/Catalog/Product/3AH4306-6TK88-8KC2
3AH4306-8TE44-4EC2 | 3AH4 Vakum Kesiciler; 36kV, 4000A, 40kA; İşletme gerilimi 110V DC 2. Açma Bobini (110V DC), 1 ad. Düşük Gerilim Bobini (110V DC) dahil | 184282 | https://mall.industry.siemens.com/mall/en/WW/Catalog/Product/3AH4306-8TE44-4EC2
3AH4306-8TK88-8KC2 | 3AH4 Vakum Kesiciler; 36kV, 4000A, 40kA; İşletme gerilimi 230V AC 2. Açma Bobini (230V AC), 1 ad. Düşük Gerilim Bobini (230V AC) dahil | 184282 | https://mall.industry.siemens.com/mall/en/WW/Catalog/Product/3AH4306-8TK88-8KC2
3AH5135-2ME40-5EM2 | 3AH5 Vakum Kesiciler; 12kV, 1250A, 31.5kA Kutuplararası mesafe 210mm, Yardımcı Gerilim 110 VDC | 11692 | https://mall.industry.siemens.com/mall/en/WW/Catalog/Product/3AH5135-2ME40-5EM2
3AH5154-1ME40-5EM2 | 3AH5 Vakum Kesiciler; 12kV, 800A, 25kA Kutuplararası mesafe 210mm, Yardımcı Gerilim 110 VDC | 9965 | https://mall.industry.siemens.com/mall/en/WW/Catalog/Product/3AH5154-1ME40-5EM2
3AH5154-2ME40-5EM2 | 3AH5 Vakum Kesiciler; 12kV, 1250A, 25kA Kutuplararası mesafe 210mm, Yardımcı Gerilim 110 VDC | 11001 | https://mall.industry.siemens.com/mall/en/WW/Catalog/Product/3AH5154-2ME40-5EM2
3AH5214-1ME40-5EM2 | 3AH5 Vakum Kesiciler; 17.5kV, 800A, 25kA Kutuplararası mesafe 210mm, Yardımcı Gerilim 110 VDC | 10513 | https://mall.industry.siemens.com/mall/en/WW/Catalog/Product/3AH5214-1ME40-5EM2
3AH5312-2ME40-5EM2 | 3AH5 Vakum Kesiciler; 36kV, 1250A, 16kA Kutuplararası mesafe 210mm, Yardımcı Gerilim 110 VDC | 15290 | https://mall.industry.siemens.com/mall/en/WW/Catalog/Product/3AH5312-2ME40-5EM2
3AH5314-2ME40-5EM2 | 3AH5 Vakum Kesiciler; 36kV, 1250A, 25kA Kutuplararası mesafe 210mm, Yardımcı Gerilim 110 VDC | 19959 | https://mall.industry.siemens.com/mall/en/WW/Catalog/Product/3AH5314-2ME40-5EM2
3AH5314-4ME40-5EM2 | 3AH5 Vakum Kesiciler; 36kV, 2000A, 25kA Kutuplararası mesafe 210mm, Yardımcı Gerilim 110 VDC | 22999 | https://mall.industry.siemens.com/mall/en/WW/Catalog/Product/3AH5314-4ME40-5EM2
3AX1103-2E | Aksesuar ve Yedek Malzemeler; 3AE/3AH tipi Vakum kesiciler için Düşük Gerilim Bobini 110V DC | 2298 | https://mall.industry.siemens.com/mall/en/WW/Catalog/Product/3AX1103-2E
3AX1103-2J | Aksesuar ve Yedek Malzemeler; 3AE/3AH tipi Vakum kesiciler için Düşük Gerilim Bobini AC 50Hz 230V | 2298 | https://mall.industry.siemens.com/mall/en/WW/Catalog/Product/3AX1103-2J
3AY1510-5E | Aksesuar ve Yedek Malzemeler; 3AE/3AH tipi Vakum Kesiciler için 100/124 V DC; 110/125V AC; 50/60 HZ Yedek Kapama veya 1.Açma Bobini | 467 | https://mall.industry.siemens.com/mall/en/WW/Catalog/Product/3AY1510-5E
3AY1510-5F | Aksesuar ve Yedek Malzemeler; 3AE/3AH tipi Vakum Kesiciler için DC 200-250VAC 230-240V 50/60Hz Yedek Kapama veya 1.Açma Bobini | 467 | https://mall.industry.siemens.com/mall/en/WW/Catalog/Product/3AY1510-5F
3AY1511-3F | Aksesuar ve Yedek Malzemeler; 3AH3/4 tipi Vakum kesiciler için 230/250V AC; 220/250V DC Yedek Motor. | 1932 | https://mall.industry.siemens.com/mall/en/WW/Catalog/Product/3AY1511-3F
3AY1711-2E | Aksesuar ve Yedek Malzemeler; 3AE/3AH1/3AH5 tipi Vakum Kesiciler için 100V/ 110V/125V DC Yedek Motor. | 1243 | https://mall.industry.siemens.com/mall/en/WW/Catalog/Product/3AY1711-2E
3AY1715-1M | Aksesuar ve Yedek Malzemeler; 36kV, 2500A, 40kA 3AH4306-6 Vakum Kesici için Yedek Tüp | 21465.4 | https://mall.industry.siemens.com/mall/en/WW/Catalog/Product/3AY1715-1M
3AY1715-5M | Aksesuar ve Yedek Malzemeler; 36kV, 4000A, 31.5kA 3AH4305-7/8 ve 3AH4306-7/8 tipi Vakum kesiciler Yedek Tüp | 26749.8 | https://mall.industry.siemens.com/mall/en/WW/Catalog/Product/3AY1715-5M
3AY1715-6L | Aksesuar ve Yedek Malzemeler; 36kV, 2500A, 31.5kA 3AH4305-2/4/6 Vakum Kesici için Yedek Tüp | 15206.4 | https://mall.industry.siemens.com/mall/en/WW/Catalog/Product/3AY1715-6L
3TL6123-0BF4 | 3TL6 Vakum Kontaktörler; 7.2kV, 450A, 5kA Sıra klemensli, kapama kilit mekanizmasız | 6641 | https://mall.industry.siemens.com/mall/en/WW/Catalog/Product/3TL6123-0BF4
3TL6525-0BF4 | 3TL6 Vakum Kontaktörler; 12kV, 400A, 5kA Sıra klemensli, kapama kilit mekanizmasız | 7153 | https://mall.industry.siemens.com/mall/en/WW/Catalog/Product/3TL6525-0BF4
3TL8100-1BA05 | 3TL8 Vakum Kontaktörler; 7.2kV, 400A, 8kA Mekanik kilitlemesiz | 5399 | https://mall.industry.siemens.com/mall/en/WW/Catalog/Product/3TL8100-1BA05
3TL8100-5BA00 | 3TL8 Vakum Kontaktörler; 7.2kV, 400A, 5kA 4NO+4NC yardımcı kontaklar sıra klemense bağlı, mekanik kilitlemesiz | 6334 | https://mall.industry.siemens.com/mall/en/WW/Catalog/Product/3TL8100-5BA00
3TM3231-1FA21-2AC0 | 3TM Vakum Kontaktör;7,2kV, 450A, 5kA, DC 110V, mekanik kilitlemesiz, kutup aralığı 120mm 4NO+4NC yardımcı kontaklar | 6326 | https://mall.industry.siemens.com/mall/en/WW/Catalog/Product/3TM3231-1FA21-2AC0
3TM3431-1FA21-2AC0 | 3TM Vakum Kontaktör;12kV, 450A, 5kA, DC 110V, mekanik kilitlemesiz, kutup aralığı 120mm 4NO+4NC yardımcı kontaklar | 6813 | https://mall.industry.siemens.com/mall/en/WW/Catalog/Product/3TM3431-1FA21-2AC0
6MD2314-1AB10 | SICAM FSI Havayi hat faz arızası veya toprak arızası belirleme LED İndikatörü ile arıza gösterme | 559.9 | https://mall.industry.siemens.com/mall/en/WW/Catalog/Product/6MD2314-1AB10
6MD2314-1AB11 | SICAM FSI Havayi hat faz arızası veya toprak arızası belirleme LED İndikatörü ile arıza gösterme Wireless bağlantısı ile FCG cihazı ile haberleşebilme | 629.75 | https://mall.industry.siemens.com/mall/en/WW/Catalog/Product/6MD2314-1AB11
6MD2320-0AA07-1AA0 | SICAM FPI 20kV için gerilim sensörü (Low-Power VT) 20kV/√3 / 3,25V /√3 | 620.1 | https://mall.industry.siemens.com/mall/en/WW/Catalog/Product/6MD2320-0AA07-1AA0
6MD2320-0GA00-1AA0 | SICAM FPI 300A2e kadar akım sensörü (Low-Power CT) 300 amper skala değerinde 225 mV işaret çıkışı Doğruluk sınıfı 1 ; 5P10, Pencere çapı 55mm | 215.2 | https://mall.industry.siemens.com/mall/en/WW/Catalog/Product/6MD2320-0GA00-1AA0
6MD2321-1AA00-1AA0 | SICAM FCM Kısadevre ve toprak arızası tespiti Akım ölçümü; SICAM FPI akım sensörü üzerinden yapılmaktadır. Gerilim ölçümü; Dirençli gerilim bölücü, geleneksel gerilim trafosu veya direkt 230V şebeke gerilim sensörü bağlantısı ile yapılabilmektedir. 1 dijital giriş, 2 dijital çıkış U, I, P, Q, S, F, CosPhi, Enerji değerlerinin ölçüm ve hesaplamaları, MODBUS RTU haberleşmesi, DC24-110V / AC230V yardımcı gerilimleri ile çalışma | 580.2417 | https://mall.industry.siemens.com/mall/en/WW/Catalog/Product/6MD2321-1AA00-1AA0
6MD2340-3JM71-8AA2 | SICAM FCG GSM Antenli, Kasa açılmadan GSM kartı değiştirilebilme Yük akımları, hat arıza ve olay bilgilerini SCADA kontrol merkezine IEC 60870-5-104 haberleşme protokolü ile aktarma 12 veya 24V besleme gerilimi, 6 dijital giriş, 3 dijital çıkış | 1150.875 | https://mall.industry.siemens.com/mall/en/WW/Catalog/Product/6MD2340-3JM71-8AA2
6MF2101-0AB10-0AA0 | SICAM CMIC A8000 RTU 24-60V DC Beslemeli, Ekranlı kompakt yapı SD hafıza kartı, 2x Ethernet haberleşme portu, 1x RS232, 1x RS485 port IEC 60870-5-101/-103/-104, Modbus, DNP 3.0 12 adet dijital giriş (DC 24-60 V), 8 adet dijital çıkış kontağı ( AC/DC 0-230 V), Raya montaj | 1562.62 | https://mall.industry.siemens.com/mall/en/WW/Catalog/Product/6MF2101-0AB10-0AA0
6MF2802-1AA00 | CP-8021 A8000 için işlemci modülü SD hafıza kartı, 2xRJ45 Ethernet 1xRJ45 RS-232, 1x RS-485 klemens, Raya montaj | 800 | https://mall.industry.siemens.com/mall/en/WW/Catalog/Product/6MF2802-1AA00
6MF2802-2AA00 | CP-8022 A8000 için işlemci modülü, 1x RS-485, 1xGPRS çıkış,Raya montaj SD hafıza kartı, 3xRJ45 Ethernet (2xethernet 1xRS-232), 1x RS232/RS-485 seçenekli çıkış | 1160 | https://mall.industry.siemens.com/mall/en/WW/Catalog/Product/6MF2802-2AA00
6MF2811-0AA00 | DI-8110 A8000 için dijital giriş kartı, 2x8 dijital giriş, 24V DC | 410.88 | https://mall.industry.siemens.com/mall/en/WW/Catalog/Product/6MF2811-0AA00
6MF2811-2AA00 | DI-8112 A8000 için dijital giriş kartı, 2x8 dijital giriş, 110V DC | 434.705 | https://mall.industry.siemens.com/mall/en/WW/Catalog/Product/6MF2811-2AA00
6MF2862-0AA00 | PS-8620 A8000 için güç kaynağı, 24-60V DC, 12W | 500 | https://mall.industry.siemens.com/mall/en/WW/Catalog/Product/6MF2862-0AA00
6MF2862-2AA00 | PS-8622 A8000 için güç kaynağı, 110-220V DC, 12W | 500 | https://mall.industry.siemens.com/mall/en/WW/Catalog/Product/6MF2862-2AA00
6MF2881-1AA00 | CM-8811 CMIC giriş-çıkış modülleri için bağlantı modülü | 139.68 | https://mall.industry.siemens.com/mall/en/WW/Catalog/Product/6MF2881-1AA00
7KG7750-0AA01-0AA0 | SICAM P50 - ENERJİ ANALİZÖRÜ RS485 üzerinden PROFIBUS-DP ve MODBUS RTU/ASCII haberleşmeli | 571.995 | https://mall.industry.siemens.com/mall/en/WW/Catalog/Product/7KG7750-0AA01-0AA0
7KG7750-0AA01-0AA1 | SICAM P50 - ENERJİ ANALİZÖRÜ RS485 üzerinden IEC 60870-5-103 ve MODBUS RTU/ASCII haberleşmeli | 486 | https://mall.industry.siemens.com/mall/en/WW/Catalog/Product/7KG7750-0AA01-0AA1
7KG7750-0DA01-0AA0 | SICAM P50 - ENERJİ ANALİZÖRÜ RS485 üzerinden PROFIBUS-DP ve MODBUS RTU/ASCII Haberleşmeli, 2 Analog Çıkışlı (0-20/4-20mA DC) | 732 | https://mall.industry.siemens.com/mall/en/WW/Catalog/Product/7KG7750-0DA01-0AA0
7KG7750-0DA01-0AA1 | SICAM P50 - ENERJİ ANALİZÖRÜ RS485 üzerinden IEC 60870-5-103 ve MODBUS RTU/ASCII haberleşmeli, 2 Analog çıkışlı (0-20/4-20mA DC) | 646 | https://mall.industry.siemens.com/mall/en/WW/Catalog/Product/7KG7750-0DA01-0AA1
7KG8501-0AA01-2AA0 | SICAM P850 ENERJİ ANALİZÖRÜ MODBUS TCP ve IEC 61850 server ethernet özellikli dahili haberleşme modüllü | 1377 | https://mall.industry.siemens.com/mall/en/WW/Catalog/Product/7KG8501-0AA01-2AA0
7KG8551-0AA01-0AA0 | SICAM P855 KALİTE KAYDEDİCİ MODBUS TCP Ethernet haberleşmeli | 1994 | https://mall.industry.siemens.com/mall/en/WW/Catalog/Product/7KG8551-0AA01-0AA0
7KG8551-0AA01-2AA0 | SICAM P855 KALİTE KAYDEDİCİ MODBUS TCP VE IEC 61850 Server ethernet haberleşmeli | 2179 | https://mall.industry.siemens.com/mall/en/WW/Catalog/Product/7KG8551-0AA01-2AA0
7KG9501-0AA01-2AA1 | SICAM Q100 KALİTE KAYDEDİCİ MODBUS TCP VE IEC 61850 Server ethernet haberleşmeli (Operasyonel ölçüm değerleri ve kalite datalarının Comtrade ve PQ Dif formatında iletilmesi) | 3094 | https://mall.industry.siemens.com/mall/en/WW/Catalog/Product/7KG9501-0AA01-2AA1
7KG9661-1FA00-1AA0 | SICAM T DİJİTAL ÖLÇÜM TRANSDÜSERİ Pano içi raya montaja uygun 4 Adet AC gerilim ve 3 adet AC akım girişi 96mm X 96mm X 100mm boyutlarında 2 çıkış kontağı Programlanabilir 4 kanallı DC analog çıkışlı: -20 mA / 20mA veya - 10V / 10V Seri bağlantı ve haberleşme prtokolünden bağımsız parametreleme imkanı MODBUS TCP Ethernet haberleşmesi | 1050 | https://mall.industry.siemens.com/mall/en/WW/Catalog/Product/7KG9661-1FA00-1AA0
7KG9711-0AA00-0BB0 | SICAM Q200 ENERJİ İZLEME VE KALİTE KAYDEDİCİ MODBUS TCP ethernet haberleşmeli (Operasyonel ölçüm değerleri ve güç kalitesi bilgilendirmeleri) | 3295 | https://mall.industry.siemens.com/mall/en/WW/Catalog/Product/7KG9711-0AA00-0BB0
7KG9711-0AA10-0BB0 | MODBUS TCP (Operasyonel ölçüm değerleri ve güç kalitesi bilgilendirmeleri) ve IEC 61850 ethernet haberleşmeli (Operasyonel ölçüm değerleri ve kalite datalarının Comtrade ve PQ Dif formatında iletilmesi) | 3440 | https://mall.industry.siemens.com/mall/en/WW/Catalog/Product/7KG9711-0AA10-0BB0
7PA2231-1 | 7PA22 - HIZLI KİLİTLEME RÖLESİ 8 Enversör kontak, 10 ms. Çalışma zamanı 110 VDC Besleme gerilimi Resetleme butonlu 7XP9010-1 Pano kapak montaj soketli 10 Amper sürekli akım taşıma kapasitesi Ön yüzünde IP50 seviyesinde koruma | 635 | https://mall.industry.siemens.com/mall/en/WW/Catalog/Product/7PA2231-1
7PA2632-1AA00-1 | 7PA26 - HIZLI AÇMA RÖLESİ 8 Enversör kontak 10 ms. Çalışma zamanı 110 VDC Besleme gerilimi 7XP9010-3 Pano kapak montaj soketli 10 Amper sürekli akım taşıma kapasitesi | 430 | https://mall.industry.siemens.com/mall/en/WW/Catalog/Product/7PA2632-1AA00-1
7PA2732-0AA00-1 | 7PA27 - HIZLI AÇMA RÖLESİ 4 Enversör kontak 8 ms. Çalışma zamanı 110/125 VDC Besleme gerilimi 7XP9011-2 Pano kapak montaj soketli 10 Amper sürekli akım taşıma kapasitesi | 260 | https://mall.industry.siemens.com/mall/en/WW/Catalog/Product/7PA2732-0AA00-1
7PA3032-1AA00-1 | 7PA30 - TEK FAZLI AÇMA DEVRESİ DENETİM RÖLESİ Tek fazlı açma devresi denetim rölesi 110/125 VDC Besleme gerilimi 7XP9011-0 Pano kapak montaj soketli Yüksek güvenilirlik, En fazla 1.4 mA kontrol akımı | 284 | https://mall.industry.siemens.com/mall/en/WW/Catalog/Product/7PA3032-1AA00-1
7PA3032-3AA00-1 | 7PA30 - ÜÇ FAZLI AÇMA DEVRESİ DENETİM RÖLESİ Üç fazlı açma devresi denetim rölesi 110/125 VDC Besleme gerilimi 7XP9010-4 Pano kapak montaj soketli Yüksek güvenilirlik, En fazla 1.4 mA kontrol akımı | 611 | https://mall.industry.siemens.com/mall/en/WW/Catalog/Product/7PA3032-3AA00-1
7RW8010-5EB00-1DA0 | SIPROTEC 7RW80 - GERİLİM KORUMA RÖLESİ 60 - 250 VDC, 115V/230 VAC besleme girişi | 1520 | https://mall.industry.siemens.com/mall/en/WW/Catalog/Product/7RW8010-5EB00-1DA0
7RW8010-5EB00-1DC0 | SIPROTEC 7RW80 - GERİLİM KORUMA RÖLESİ 60 - 250 VDC, 115V/230 VAC besleme girişi, Senkroçek fonksiyonlu (25) | 1720 | https://mall.industry.siemens.com/mall/en/WW/Catalog/Product/7RW8010-5EB00-1DC0
7RW8010-5EB90-1DA0-L0R | SIPROTEC 7RW80 - GERİLİM KORUMA RÖLESİ 60 - 250 VDC, 115V/230 VAC besleme girişi, Çift elektriksel ethernet parametreleme ve SCADA portu, IEC 61850 Edition 2 haberleşme protokolü | 2128 | https://mall.industry.siemens.com/mall/en/WW/Catalog/Product/7RW8010-5EB90-1DA0-L0R
7RW8010-5EB90-1DA0-L0S | SIPROTEC 7RW80 - GERİLİM KORUMA RÖLESİ 60 - 250 VDC, 115V/230 VAC besleme girişi, Çift fiberoptik parametreleme ve SCADA portu, IEC 61850 Edition 2 haberleşme protokolü | 2378 | https://mall.industry.siemens.com/mall/en/WW/Catalog/Product/7RW8010-5EB90-1DA0-L0S
7RW8010-5EB90-1DC0-L0R | SIPROTEC 7RW80 - GERİLİM KORUMA RÖLESİ 60 - 250 VDC, 115V/230 VAC besleme girişi, Senkroçek fonksiyonlu (25), Çift elektriksel ethernet parametreleme ve SCADA portu, IEC 61850 Edition 2 haberleşme protokolü | 2328 | https://mall.industry.siemens.com/mall/en/WW/Catalog/Product/7RW8010-5EB90-1DC0-L0R
7RW8010-5EB90-1DC0-L0S | SIPROTEC 7RW80 - GERİLİM KORUMA RÖLESİ 60 - 250 VDC, 115V/230 VAC besleme girişi, Senkroçek fonksiyonlu (25), Çift fiberoptik parametreleme ve SCADA portu, IEC 61850 Edition 2 haberleşme protokolü | 2578 | https://mall.industry.siemens.com/mall/en/WW/Catalog/Product/7RW8010-5EB90-1DC0-L0S
7SD8051-1EB90-1FB1-L0R | SIPROTEC 7SD80 - HAT DİFERANSİYEL KORUMA RÖLESİ 3 Giriş / 5 Çıkış kontağı + 1 adet durum çıkış kontağı 24 - 48 VDC besleme girişi Çift elektriksel ethernet parametreleme ve SCADA portu, IEC 61850 Edition 2 haberleşme protokolü | 3919 | https://mall.industry.siemens.com/mall/en/WW/Catalog/Product/7SD8051-1EB90-1FB1-L0R
7SD8051-1EB90-1FB1-L0S | SIPROTEC 7SD80 - HAT DİFERANSİYEL KORUMA RÖLESİ 3 Giriş / 5 Çıkış kontağı + 1 adet durum çıkış kontağı 24 - 48 VDC besleme girişi Çift optik ethernet parametreleme ve SCADA portu, IEC 61850 Edition 2 haberleşme protokolü | 4169 | https://mall.industry.siemens.com/mall/en/WW/Catalog/Product/7SD8051-1EB90-1FB1-L0S
7SD8051-5EB90-1FB1-L0R | SIPROTEC 7SD80 - HAT DİFERANSİYEL KORUMA RÖLESİ 3 Giriş / 5 Çıkış kontağı + 1 adet durum çıkış kontağı 60 - 250 VDC, 115V/230 VAC besleme girişi Çift elektriksel ethernet parametreleme ve SCADA portu, IEC 61850 Edition 2 haberleşme protokolü | 3919 | https://mall.industry.siemens.com/mall/en/WW/Catalog/Product/7SD8051-5EB90-1FB1-L0R
7SD8051-5EB90-1FB1-L0S | SIPROTEC 7SD80 - HAT DİFERANSİYEL KORUMA RÖLESİ 3 Giriş / 5 Çıkış kontağı + 1 adet durum çıkış kontağı 60 - 250 VDC, 115V/230 VAC besleme girişi Çift optik ethernet parametreleme ve SCADA portu, IEC 61850 Edition 2 haberleşme protokolü | 4169 | https://mall.industry.siemens.com/mall/en/WW/Catalog/Product/7SD8051-5EB90-1FB1-L0S
7SD8061-1EB90-1FB1-L0R | SIPROTEC 7SD80 - HAT DİFERANSİYEL KORUMA RÖLESİ 7 Giriş / 8 Çıkış kontağı + 1 adet durum çıkış kontağı 24 - 48 VDC besleme girişi Çift elektriksel ethernet parametreleme ve SCADA portu, IEC 61850 Edition 2 haberleşme protokolü | 4293 | https://mall.industry.siemens.com/mall/en/WW/Catalog/Product/7SD8061-1EB90-1FB1-L0R
7SD8061-1EB90-1FB1-L0S | SIPROTEC 7SD80 - HAT DİFERANSİYEL KORUMA RÖLESİ 7 Giriş / 8 Çıkış kontağı + 1 adet durum çıkış kontağı 24 - 48 VDC besleme girişi Çift optik ethernet parametreleme ve SCADA portu, IEC 61850 Edition 2 haberleşme protokolü | 4543 | https://mall.industry.siemens.com/mall/en/WW/Catalog/Product/7SD8061-1EB90-1FB1-L0S
7SD8061-5EB90-1FB1-L0R | SIPROTEC 7SD80 - HAT DİFERANSİYEL KORUMA RÖLESİ 7 Giriş / 8 Çıkış kontağı + 1 adet durum çıkış kontağı 60 - 250 VDC, 115V/230 VAC besleme girişi Çift elektriksel ethernet parametreleme ve SCADA portu, IEC 61850 Edition 2 haberleşme protokolü | 4293 | https://mall.industry.siemens.com/mall/en/WW/Catalog/Product/7SD8061-5EB90-1FB1-L0R
7SD8061-5EB90-1FB1-L0S | SIPROTEC 7SD80 - HAT DİFERANSİYEL KORUMA RÖLESİ 7 Giriş / 8 Çıkış kontağı + 1 adet durum çıkış kontağı 60 - 250 VDC, 115V/230 VAC besleme girişi Çift optik ethernet parametreleme ve SCADA portu, IEC 61850 Edition 2 haberleşme protokolü | 4543 | https://mall.industry.siemens.com/mall/en/WW/Catalog/Product/7SD8061-5EB90-1FB1-L0S
7SJ6225-2EB90-1FG0-L0S | SIPROTEC 7SJ62 - AŞIRI AKIM KORUMA RÖLESİ 24 - 48 VDC besleme girişi | 4520 | https://mall.industry.siemens.com/mall/en/WW/Catalog/Product/7SJ6225-2EB90-1FG0-L0S
7SJ6225-4EB90-1FG0-L0S | SIPROTEC 7SJ62 - AŞIRI AKIM KORUMA RÖLESİ 60 - 125 VDC besleme girişi | 4446 | https://mall.industry.siemens.com/mall/en/WW/Catalog/Product/7SJ6225-4EB90-1FG0-L0S
7SJ8031-1EB90-1FC1-L0R | SIPROTEC 7SJ80 - AŞIRI AKIM KORUMA RÖLESİ 3 Giriş / 5 Çıkış kontağı + 1 adet durum çıkış kontağı Elektriksel ethernet çift haberleşme portu(RJ-45), 24 - 48 VDC besleme girişi | 2634 | https://mall.industry.siemens.com/mall/en/WW/Catalog/Product/7SJ8031-1EB90-1FC1-L0R
7SJ8031-1EB90-1FC1-L0S | SIPROTEC 7SJ80 - AŞIRI AKIM KORUMA RÖLESİ 3 Giriş / 5 Çıkış kontağı + 1 adet durum çıkış kontağı Fiber ethernet çift haberleşme portu(EN-100), 24 - 48 VDC besleme girişi | 2884 | https://mall.industry.siemens.com/mall/en/WW/Catalog/Product/7SJ8031-1EB90-1FC1-L0S
7SJ8031-5EB90-1FC1-L0R | SIPROTEC 7SJ80 - AŞIRI AKIM KORUMA RÖLESİ 3 Giriş / 5 Çıkış kontağı + 1 adet durum çıkış kontağı, Elektriksel ethernet çift haberleşme portu(RJ-45), 60 - 250 VDC, 115V/230 VAC besleme girişi | 2634 | https://mall.industry.siemens.com/mall/en/WW/Catalog/Product/7SJ8031-5EB90-1FC1-L0R
7SJ8031-5EB90-1FC1-L0S | SIPROTEC 7SJ80 - AŞIRI AKIM KORUMA RÖLESİ 3 Giriş / 5 Çıkış kontağı + 1 adet durum çıkış kontağı Fiber ethernet çift haberleşme portu(EN-100), 60 - 250 VDC, 115V/230 VAC besleme girişi | 2884 | https://mall.industry.siemens.com/mall/en/WW/Catalog/Product/7SJ8031-5EB90-1FC1-L0S
7SJ8081-1EB90-1FC1-L0R | SIPROTEC 7SJ80 - AŞIRI AKIM KORUMA RÖLESİ 11 Giriş / 5 Çıkış kontağı + 1 adet durum çıkış kontağı Elektriksel ethernet çift haberleşme portu(RJ-45), 24 - 48 VDC besleme girişi | 3252 | https://mall.industry.siemens.com/mall/en/WW/Catalog/Product/7SJ8081-1EB90-1FC1-L0R
7SJ8081-1EB90-1FC1-L0S | SIPROTEC 7SJ80 - AŞIRI AKIM KORUMA RÖLESİ 11 Giriş / 5 Çıkış kontağı + 1 adet durum çıkış kontağı Fiber ethernet çift haberleşme portu(EN-100), 24 - 48 VDC besleme girişi | 3502 | https://mall.industry.siemens.com/mall/en/WW/Catalog/Product/7SJ8081-1EB90-1FC1-L0S
7SJ8081-5EB90-1FC1-L0R | SIPROTEC 7SJ80 - AŞIRI AKIM KORUMA RÖLESİ 11 Giriş / 5 Çıkış kontağı + 1 adet durum çıkış kontağı Elektriksel ethernet çift haberleşme portu(RJ-45), 60 - 250 VDC, 115V/230 VAC besleme girişi | 3252 | https://mall.industry.siemens.com/mall/en/WW/Catalog/Product/7SJ8081-5EB90-1FC1-L0R
7SJ8081-5EB90-1FC1-L0S | SIPROTEC 7SJ80 - AŞIRI AKIM KORUMA RÖLESİ 11 Giriş / 5 Çıkış kontağı + 1 adet durum çıkış kontağı Fiber ethernet çift haberleşme portu(EN-100) 60 - 250 VDC, 115V/230 VAC besleme girişi | 3502 | https://mall.industry.siemens.com/mall/en/WW/Catalog/Product/7SJ8081-5EB90-1FC1-L0S
7SK8012-1EB90-1HD0-L0R | SIPROTEC 7SK80 - MOTOR KORUMA RÖLESİ 3 Giriş / 5 Çıkış kontağı + 1 adet durum çıkış kontağı, 4 akım girişi 24 - 48 VDC besleme girişi | 2202 | https://mall.industry.siemens.com/mall/en/WW/Catalog/Product/7SK8012-1EB90-1HD0-L0R
7SK8012-5EB90-1HD0-L0R | SIPROTEC 7SK80 - MOTOR KORUMA RÖLESİ 3 Giriş / 5 Çıkış kontağı + 1 adet durum çıkış kontağı, 4 akım girişi 60 - 250 VDC, 115V/230 VAC besleme girişi | 2202 | https://mall.industry.siemens.com/mall/en/WW/Catalog/Product/7SK8012-5EB90-1HD0-L0R
7SK8032-1EB90-1HE0-L0R | SIPROTEC 7SK80 - MOTOR KORUMA RÖLESİ 3 Giriş / 5 Çıkış kontağı + 1 adet durum çıkış kontağı, 4 akım, 3 gerilim girişi 24 - 48 VDC besleme girişi | 2476 | https://mall.industry.siemens.com/mall/en/WW/Catalog/Product/7SK8032-1EB90-1HE0-L0R
7SK8032-5EB90-1HE0-L0R | SIPROTEC 7SK80 - MOTOR KORUMA RÖLESİ 3 Giriş / 5 Çıkış kontağı + 1 adet durum çıkış kontağı, 4 akım, 3 gerilim girişi 60 - 250 VDC, 115V/230 VAC besleme girişi | 2476 | https://mall.industry.siemens.com/mall/en/WW/Catalog/Product/7SK8032-5EB90-1HE0-L0R
7SK8042-1EB90-1HE0-L0R | SIPROTEC 7SK80 - MOTOR KORUMA RÖLESİ 7 Giriş / 8 Çıkış kontağı + 1 adet durum çıkış kontağı 4 akım, 3 gerilim girişi 24 - 48 VDC besleme girişi | 2848 | https://mall.industry.siemens.com/mall/en/WW/Catalog/Product/7SK8042-1EB90-1HE0-L0R
7SK8042-5EB90-1HE0-L0R | SIPROTEC 7SK80 - MOTOR KORUMA RÖLESİ 7 Giriş / 8 Çıkış kontağı + 1 adet durum çıkış kontağı 4 akım, 3 gerilim girişi 60 - 250 VDC, 115V/230 VAC besleme girişi | 2848 | https://mall.industry.siemens.com/mall/en/WW/Catalog/Product/7SK8042-5EB90-1HE0-L0R
7SK8052-1EB90-1HD0-L0R | SIPROTEC 7SK80 - MOTOR KORUMA RÖLESİ 3 Giriş / 5 Çıkış kontağı + 1 adet durum çıkış kontağı 4 akım, 5 RTD girişi 24 - 48 VDC besleme girişi | 2679 | https://mall.industry.siemens.com/mall/en/WW/Catalog/Product/7SK8052-1EB90-1HD0-L0R
7SK8052-5EB90-1HD0-L0R | SIPROTEC 7SK80 - MOTOR KORUMA RÖLESİ 3 Giriş / 5 Çıkış kontağı + 1 adet durum çıkış kontağı 4 akım, 5 RTD girişi 60 - 250 VDC, 115V/230 VAC besleme girişi | 2679 | https://mall.industry.siemens.com/mall/en/WW/Catalog/Product/7SK8052-5EB90-1HD0-L0R
7SK8062-1EB90-1HE0-L0R | SIPROTEC 7SK80 - MOTOR KORUMA RÖLESİ 3 Giriş / 5 Çıkış kontağı + 1 adet durum çıkış kontağı 4 akım, 3 gerilim, 5 RTD girişi 24 - 48 VDC besleme girişi | 2952 | https://mall.industry.siemens.com/mall/en/WW/Catalog/Product/7SK8062-1EB90-1HE0-L0R
7SK8062-5EB90-1HE0-L0R | SIPROTEC 7SK80 - MOTOR KORUMA RÖLESİ 3 Giriş / 5 Çıkış kontağı + 1 adet durum çıkış kontağı 4 akım, 3 gerilim, 5 RTD girişi 60 - 250 VDC, 115V/230 VAC besleme girişi | 2952 | https://mall.industry.siemens.com/mall/en/WW/Catalog/Product/7SK8062-5EB90-1HE0-L0R
7SR1003-1JA20-2DA0-ZY20 | ARGUS 7SR10 - AŞIRI AKIM KORUMA RÖLESİ 24 - 60VDC besleme gerilimi | 1097.25 | https://mall.industry.siemens.com/mall/en/WW/Catalog/Product/7SR1003-1JA20-2DA0-ZY20
7SR1003-1LA20-2DA0-ZY20 | ARGUS 7SR10 - AŞIRI AKIM KORUMA RÖLESİ 60 - 400V AC/DC besleme gerilimi | 1097.25 | https://mall.industry.siemens.com/mall/en/WW/Catalog/Product/7SR1003-1LA20-2DA0-ZY20
7SR1102-1GA12-1AA0 | ARGUS 7SR11 - AŞIRI AKIM KORUMA RÖLESİ ANSI 46BC, 50, 50BF, 50G/50N, 51, 51G/51N, 60CTS, 86, 64H, 74TC koruma fonksiyonları 80 - 250 VDC / 115 VAC besleme gerilimi | 975.4902 | https://mall.industry.siemens.com/mall/en/WW/Catalog/Product/7SR1102-1GA12-1AA0
7SR1102-1GA12-1CA0 | ARGUS 7SR11 - AŞIRI AKIM KORUMA RÖLESİ ANSI 46BC, 46NPS, 49, 50, 50BF, 50G/50N, 51, 51G/51N, 60CTS, 64H, 74TC, 86, 51c, 81HBL2 koruma fonksiyonları, 80 - 250 VDC / 115 VAC besleme gerilimi | 1200 | https://mall.industry.siemens.com/mall/en/WW/Catalog/Product/7SR1102-1GA12-1CA0
7SR1102-1GA12-1DA0 | ARGUS 7SR11 - AŞIRI AKIM KORUMA RÖLESİ ANSI 46BC, 46NPS, 49, 50, 50BF, 50G/50N, 51, 51G/51N, 60CTS, 64H, 74TC, 86, 51c, 81HBL2, 79 (Tekrar kapama) koruma fonksiyonları, 80 - 250 VDC / 115 VAC besleme gerilimi | 1450 | https://mall.industry.siemens.com/mall/en/WW/Catalog/Product/7SR1102-1GA12-1DA0
7SR1102-1JA12-1AA0 | ARGUS 7SR11 - AŞIRI AKIM KORUMA RÖLESİ ANSI 46BC, 50, 50BF, 50G/50N, 51, 51G/51N, 60CTS, 86, 64H, 74TC koruma fonksiyonları 24 - 60 VDC besleme gerilimi | 975.4902 | https://mall.industry.siemens.com/mall/en/WW/Catalog/Product/7SR1102-1JA12-1AA0
7SR1102-1JA12-1CA0 | ARGUS 7SR11 - AŞIRI AKIM KORUMA RÖLESİ ANSI 46BC, 46NPS, 49, 50, 50BF, 50G/50N, 51, 51G/51N, 60CTS, 64H, 74TC, 86, 51c, 81HBL2 koruma fonksiyonları, 24 - 60 VDC besleme gerilimi | 1200 | https://mall.industry.siemens.com/mall/en/WW/Catalog/Product/7SR1102-1JA12-1CA0
7SR1102-1JA12-1DA0 | ARGUS 7SR11 - AŞIRI AKIM KORUMA RÖLESİ ANSI 46BC, 46NPS, 49, 50, 50BF, 50G/50N, 51, 51G/51N, 60CTS, 64H, 74TC, 86, 51c, 81HBL2, 79 (Tekrar kapama) koruma fonksiyonları, 24 - 60 VDC besleme gerilimi | 1450 | https://mall.industry.siemens.com/mall/en/WW/Catalog/Product/7SR1102-1JA12-1DA0
7SR1205-2GA12-1CA0 | ANSI 27/59, 37, 46BC, 46NPS, 47, 49, 50, 50BF, 50G/50N, 51, 51G/51N, 51V, 59N, 60CTS, 60VTS, 64H, 67, 67G/67N, 74TC, 51c, 86, 81HBL2, 81U/O koruma fonksiyonları 80 - 250 VDC / 115 VAC besleme gerilimi | 1500 | https://mall.industry.siemens.com/mall/en/WW/Catalog/Product/7SR1205-2GA12-1CA0
7SR1205-2GA12-1DA0 | ARGUS 7SR12 - AŞIRI AKIM KORUMA RÖLESİ ANSI 27/59, 37, 46BC, 46NPS, 47, 49, 50, 50BF, 50G/50N, 51, 51G/51N, 51V, 59N, 60CTS, 60VTS, 64H, 86, 67, 67G/67N, 74TC, 51c, 81HBL2, 81U/O, 79(Tekrar kapama) koruma fonksiyonları, 80 - 250 VDC / 115 VAC besleme gerilimi | 1750 | https://mall.industry.siemens.com/mall/en/WW/Catalog/Product/7SR1205-2GA12-1DA0
7SR1205-2JA12-1CA0 | ARGUS 7SR12 - AŞIRI AKIM KORUMA RÖLESİ ANSI 27/59, 37, 46BC, 46NPS, 47, 49, 50, 50BF, 50G/50N, 51, 51G/51N, 51V, 59N, 60CTS, 60VTS, 64H, 67, 67G/67N, 74TC, 51c, 86, 81HBL2, 81U/O koruma fonksiyonları, 24 - 60 VDC besleme gerilimi | 1500 | https://mall.industry.siemens.com/mall/en/WW/Catalog/Product/7SR1205-2JA12-1CA0
7SR1205-2JA12-1DA0 | ARGUS 7SR12 - AŞIRI AKIM KORUMA RÖLESİ ANSI 27/59, 37, 46BC, 46NPS, 47, 49, 50, 50BF, 50G/50N, 51, 51G/51N, 51V, 59N, 60CTS, 60VTS, 64H, 86, 67, 67G/67N, 74TC, 51c, 81HBL2, 81U/O, 79(Tekrar kapama) koruma fonksiyonları, 24 - 60 VDC besleme gerilimi | 1750 | https://mall.industry.siemens.com/mall/en/WW/Catalog/Product/7SR1205-2JA12-1DA0
7XG2220-1AA00-0AA0 | TEST SWITCH 7XG22 14 Kontaklı Kolay kullanımlı sağlam yapı, 4 akım bağlantılı uygulamalara elverişli | 244 | https://mall.industry.siemens.com/mall/en/WW/Catalog/Product/7XG2220-1AA00-0AA0
7XG2240-1AA00-0AA0 | TEST FİŞİ 7XG2240 14 Kontaklı yapı ile uyumlu Çoklu pin bağlantısı | 538.6667 | https://mall.industry.siemens.com/mall/en/WW/Catalog/Product/7XG2240-1AA00-0AA0
7XG3120-3FB00-0AA0 | RA20 Ark arızası koruma modülü 3 adet ark sensörü girişli İndikatör ve reset butonlu Raya veya yüzeye montajlı 10ms açma süresi 24/32/48V AC/DC | 1200 | https://mall.industry.siemens.com/mall/en/WW/Catalog/Product/7XG3120-3FB00-0AA0
7XG3120-3GB00-0AA0 | RA20 Ark arızası koruma modülü 3 adet ark sensörü girişli İndikatör ve reset butonlu Raya veya yüzeye montajlı 10ms açma süresi 110 - 125V AC/DC | 1200 | https://mall.industry.siemens.com/mall/en/WW/Catalog/Product/7XG3120-3GB00-0AA0
7XG3120-3HB00-0AA0 | RA20 Ark arızası koruma modülü 3 adet ark sensörü girişli İndikatör ve reset butonlu Raya veya yüzeye montajlı 10ms açma süresi 220/240/250V AC/DC | 1200 | https://mall.industry.siemens.com/mall/en/WW/Catalog/Product/7XG3120-3HB00-0AA0
7XG3123-2AA00-0AA0 | RA23 Ark arızası koruma modülü 2 adet ark sensörü girişli 2 adet LED indikatör Raya montajlı 10ms açma süresi 24V DC (Farklı gerilim seviyeleri de mevcuttur) | 500 | https://mall.industry.siemens.com/mall/en/WW/Catalog/Product/7XG3123-2AA00-0AA0
7XG3123-2DA00-0AA0 | RA23 Ark arızası koruma modülü 2 adet ark sensörü girişli 2 adet LED indikatör Raya montajlı 10ms açma süresi 110V DC (Farklı gerilim seviyeleri de mevcuttur) | 500 | https://mall.industry.siemens.com/mall/en/WW/Catalog/Product/7XG3123-2DA00-0AA0
7XG3130-1AA00-0AA0 | RA30 Ark sensörü Ark sırasında oluşan ışık ile çalışır. Yüzeye montaj 6 metre fiberoptik kablolu | 200 | https://mall.industry.siemens.com/mall/en/WW/Catalog/Product/7XG3130-1AA00-0AA0
7XS5400-0AA00 | DIGSI 4 BASIS - SIPROTEC 4 VE COMPACT SERİSİ RÖLELER İÇİN MÜHENDİSLİK YAZILIMI Cihaz şablonları, COMTRADE viewer, online kullanım kılavuzu, DIGSI 4 START UP kullanım kılavuzu ve DIGSI kablosu içerir (7XV5100-4). 10 Kullanıcı lisansı içermektedir. | 533 | https://mall.industry.siemens.com/mall/en/WW/Catalog/Product/7XS5400-0AA00
7XS5403- 0AA00 | DIGSI 4 PROFESS.+ IEC61850 - SIPROTEC 4 VE COMPACT SERİSİ RÖLELER İÇİN MÜHENDİSLİK YAZILIMI BASIS versiyona ilave olarak SIGRA, CFC EDITOR, DISPLAY EDITOR, DIGSI REMOTE ve IEC61850 SYSTEM CONFIGURATOR programlarını içerir. 10 KULLANICI LİSANSI İÇERMEKTEDİR. DIGSI kablosu içerir (7XV5100-4). 10 Kullanıcı lisansı içermektedir. | 7195 | https://mall.industry.siemens.com/mall/en/WW/Catalog/Product/7XS5403- 0AA00
P1F36360 | SIPROTEC 7UT82 -TRAFO DİFERANSİYEL KORUMA RÖLESİ 7 Giriş / 7 Çıkış kontağı 110 - 250 VDC, 115V/230 VAC besleme girişi | 4280 | https://mall.industry.siemens.com/mall/en/WW/Catalog/Product/P1F36360
P1J204387 | SIPROTEC 7SJ85 - AŞIRI AKIM KORUMA RÖLESİ 17 Giriş / 16 Çıkış kontağı 110 - 250 VDC, 115V/230 VAC besleme girişi | 5610 | https://mall.industry.siemens.com/mall/en/WW/Catalog/Product/P1J204387
P1J36999 | SIPROTEC 7SJ82 - AŞIRI AKIM KORUMA RÖLESİ 11 Giriş / 9 Çıkış kontağı 110 - 250 VDC, 115V/230 VAC besleme girişi | 4340 | https://mall.industry.siemens.com/mall/en/WW/Catalog/Product/P1J36999
P1L30588 | SIPROTEC 7UM85 -MOTOR/GENERATOR KORUMA RÖLESİ 11 Giriş / 9 Çıkış kontağı 60 - 250 VDC, 115V/230 VAC besleme girişi (24-48V DC seçeneği de mevcuttur) | 4730 | https://mall.industry.siemens.com/mall/en/WW/Catalog/Product/P1L30588
P1V123 | DIGSI 5 PREMIUM - SIPROTEC 5 SERİSİ RÖLELER İÇİN MÜHENDİSLİK YAZILIMI 1 kullanıcılı lisans | 1500 | https://mall.industry.siemens.com/mall/en/WW/Catalog/Product/P1V123
P1V130 | DIGSI 5 PREMIUM - SIPROTEC 5 SERİSİ RÖLELER İÇİN MÜHENDİSLİK YAZILIMI 10 kullanıcılı lisans | 8120 | https://mall.industry.siemens.com/mall/en/WW/Catalog/Product/P1V130
P1V185 | DIGSI 5 PREMIUM - SIPROTEC 5 SERİSİ RÖLELER İÇİN MÜHENDİSLİK YAZILIMI 5 kullanıcılı lisans | 5063 | https://mall.industry.siemens.com/mall/en/WW/Catalog/Product/P1V185
P1V24 | DIGSI 5 STANDARD - SIPROTEC 5 SERİSİ RÖLELER İÇİN MÜHENDİSLİK YAZILIMI 1 kullanıcılı lisans | 1000 | https://mall.industry.siemens.com/mall/en/WW/Catalog/Product/P1V24
P1V376 | DIGSI 5 STANDARD - SIPROTEC 5 SERİSİ RÖLELER İÇİN MÜHENDİSLİK YAZILIMI 10 kullanıcılı lisans | 6090 | https://mall.industry.siemens.com/mall/en/WW/Catalog/Product/P1V376
P1V48 | DIGSI 5 STANDARD - SIPROTEC 5 SERİSİ RÖLELER İÇİN MÜHENDİSLİK YAZILIMI 5 kullanıcılı lisans | 3732 | https://mall.industry.siemens.com/mall/en/WW/Catalog/Product/P1V48

## Teklif-EUR Fiyatlı Ürünler
[6 empty] | İndirim Oranı: | 0%
|  |  | 2017-12-01 | 0 |  | Toplam Net Fiyat: | 0
No | SİPARİŞ NO | MİKTAR | Liste Fiyatı (€) | Toplam Liste Fiyatı (€) | AÇIKLAMALAR | Net Fiyat (€) | Toplam Net Fiyat (€) | TEKNİK BİLGİLER
1 |  |  | 0 | 0 |  | 0 | 0
2 |  |  | 0 | 0 |  | 0 | 0
3 |  |  | 0 | 0 |  | 0 | 0
4 |  |  | 0 | 0 |  | 0 | 0
5 |  |  | 0 | 0 |  | 0 | 0
6 |  |  | 0 | 0 |  | 0 | 0
7 |  |  | 0 | 0 |  | 0 | 0
8 |  |  | 0 | 0 |  | 0 | 0
9 |  |  | 0 | 0 |  | 0 | 0
10 |  |  | 0 | 0 |  | 0 | 0
11 |  |  | 0 | 0 |  | 0 | 0
12 |  |  | 0 | 0 |  | 0 | 0
13 |  |  | 0 | 0 |  | 0 | 0
14 |  |  | 0 | 0 |  | 0 | 0
15 |  |  | 0 | 0 |  | 0 | 0
16 |  |  | 0 | 0 |  | 0 | 0
17 |  |  | 0 | 0 |  | 0 | 0
18 |  |  | 0 | 0 |  | 0 | 0
19 |  |  | 0 | 0 |  | 0 | 0
20 |  |  | 0 | 0 |  | 0 | 0
21 |  |  | 0 | 0 |  | 0 | 0
22 |  |  | 0 | 0 |  | 0 | 0
23 |  |  | 0 | 0 |  | 0 | 0
24 |  |  | 0 | 0 |  | 0 | 0
25 |  |  | 0 | 0 |  | 0 | 0
26 |  |  | 0 | 0 |  | 0 | 0
27 |  |  | 0 | 0 |  | 0 | 0
28 |  |  | 0 | 0 |  | 0 | 0
29 |  |  | 0 | 0 |  | 0 | 0
30 |  |  | 0 | 0 |  | 0 | 0
31 |  |  | 0 | 0 |  | 0 | 0
32 |  |  | 0 | 0 |  | 0 | 0
33 |  |  | 0 | 0 |  | 0 | 0
34 |  |  | 0 | 0 |  | 0 | 0
35 |  |  | 0 | 0 |  | 0 | 0
36 |  |  | 0 | 0 |  | 0 | 0
37 |  |  | 0 | 0 |  | 0 | 0
38 |  |  | 0 | 0 |  | 0 | 0
39 |  |  | 0 | 0 |  | 0 | 0
40 |  |  | 0 | 0 |  | 0 | 0
41 |  |  | 0 | 0 |  | 0 | 0
42 |  |  | 0 | 0 |  | 0 | 0
43 |  |  | 0 | 0 |  | 0 | 0
44 |  |  | 0 | 0 |  | 0 | 0
45 |  |  | 0 | 0 |  | 0 | 0
46 |  |  | 0 | 0 |  | 0 | 0
47 |  |  | 0 | 0 |  | 0 | 0
48 |  |  | 0 | 0 |  | 0 | 0
49 |  |  | 0 | 0 |  | 0 | 0
50 |  |  | 0 | 0 |  | 0 | 0
51 |  |  | 0 | 0 |  | 0 | 0
52 |  |  | 0 | 0 |  | 0 | 0
53 |  |  | 0 | 0 |  | 0 | 0
54 |  |  | 0 | 0 |  | 0 | 0
55 |  |  | 0 | 0 |  | 0 | 0
56 |  |  | 0 | 0 |  | 0 | 0
57 |  |  | 0 | 0 |  | 0 | 0
58 |  |  | 0 | 0 |  | 0 | 0
59 |  |  | 0 | 0 |  | 0 | 0
60 |  |  | 0 | 0 |  | 0 | 0
61 |  |  | 0 | 0 |  | 0 | 0
62 |  |  | 0 | 0 |  | 0 | 0
63 |  |  | 0 | 0 |  | 0 | 0
64 |  |  | 0 | 0 |  | 0 | 0
65 |  |  | 0 | 0 |  | 0 | 0
66 |  |  | 0 | 0 |  | 0 | 0
67 |  |  | 0 | 0 |  | 0 | 0
68 |  |  | 0 | 0 |  | 0 | 0
69 |  |  | 0 | 0 |  | 0 | 0
70 |  |  | 0 | 0 |  | 0 | 0
71 |  |  | 0 | 0 |  | 0 | 0
72 |  |  | 0 | 0 |  | 0 | 0
73 |  |  | 0 | 0 |  | 0 | 0
74 |  |  | 0 | 0 |  | 0 | 0
75 |  |  | 0 | 0 |  | 0 | 0
76 |  |  | 0 | 0 |  | 0 | 0
77 |  |  | 0 | 0 |  | 0 | 0
78 |  |  | 0 | 0 |  | 0 | 0
79 |  |  | 0 | 0 |  | 0 | 0
80 |  |  | 0 | 0 |  | 0 | 0
81 |  |  | 0 | 0 |  | 0 | 0
82 |  |  | 0 | 0 |  | 0 | 0
83 |  |  | 0 | 0 |  | 0 | 0
84 |  |  | 0 | 0 |  | 0 | 0
85 |  |  | 0 | 0 |  | 0 | 0
86 |  |  | 0 | 0 |  | 0 | 0
87 |  |  | 0 | 0 |  | 0 | 0
88 |  |  | 0 | 0 |  | 0 | 0
89 |  |  | 0 | 0 |  | 0 | 0
90 |  |  | 0 | 0 |  | 0 | 0
91 |  |  | 0 | 0 |  | 0 | 0
92 |  |  | 0 | 0 |  | 0 | 0
93 |  |  | 0 | 0 |  | 0 | 0
94 |  |  | 0 | 0 |  | 0 | 0
95 |  |  | 0 | 0 |  | 0 | 0
96 |  |  | 0 | 0 |  | 0 | 0
97 |  |  | 0 | 0 |  | 0 | 0
98 |  |  | 0 | 0 |  | 0 | 0
99 |  |  | 0 | 0 |  | 0 | 0
100 |  |  | 0 | 0 |  | 0 | 0
101 |  |  | 0 | 0 |  | 0 | 0
102 |  |  | 0 | 0 |  | 0 | 0
103 |  |  | 0 | 0 |  | 0 | 0
104 |  |  | 0 | 0 |  | 0 | 0
105 |  |  | 0 | 0 |  | 0 | 0
106 |  |  | 0 | 0 |  | 0 | 0
107 |  |  | 0 | 0 |  | 0 | 0
108 |  |  | 0 | 0 |  | 0 | 0
109 |  |  | 0 | 0 |  | 0 | 0
110 |  |  | 0 | 0 |  | 0 | 0
111 |  |  | 0 | 0 |  | 0 | 0
112 |  |  | 0 | 0 |  | 0 | 0
113 |  |  | 0 | 0 |  | 0 | 0
114 |  |  | 0 | 0 |  | 0 | 0
115 |  |  | 0 | 0 |  | 0 | 0
116 |  |  | 0 | 0 |  | 0 | 0
117 |  |  | 0 | 0 |  | 0 | 0
118 |  |  | 0 | 0 |  | 0 | 0
119 |  |  | 0 | 0 |  | 0 | 0
120 |  |  | 0 | 0 |  | 0 | 0
121 |  |  | 0 | 0 |  | 0 | 0
122 |  |  | 0 | 0 |  | 0 | 0
123 |  |  | 0 | 0 |  | 0 | 0
124 |  |  | 0 | 0 |  | 0 | 0
125 |  |  | 0 | 0 |  | 0 | 0
126 |  |  | 0 | 0 |  | 0 | 0
127 |  |  | 0 | 0 |  | 0 | 0
128 |  |  | 0 | 0 |  | 0 | 0
129 |  |  | 0 | 0 |  | 0 | 0
130 |  |  | 0 | 0 |  | 0 | 0
131 |  |  | 0 | 0 |  | 0 | 0
132 |  |  | 0 | 0 |  | 0 | 0
133 |  |  | 0 | 0 |  | 0 | 0
134 |  |  | 0 | 0 |  | 0 | 0
135 |  |  | 0 | 0 |  | 0 | 0
136 |  |  | 0 | 0 |  | 0 | 0
137 |  |  | 0 | 0 |  | 0 | 0
138 |  |  | 0 | 0 |  | 0 | 0
139 |  |  | 0 | 0 |  | 0 | 0
140 |  |  | 0 | 0 |  | 0 | 0
141 |  |  | 0 | 0 |  | 0 | 0
142 |  |  | 0 | 0 |  | 0 | 0
143 |  |  | 0 | 0 |  | 0 | 0
144 |  |  | 0 | 0 |  | 0 | 0
145 |  |  | 0 | 0 |  | 0 | 0
146 |  |  | 0 | 0 |  | 0 | 0
147 |  |  | 0 | 0 |  | 0 | 0
148 |  |  | 0 | 0 |  | 0 | 0
149 |  |  | 0 | 0 |  | 0 | 0
150 |  |  | 0 | 0 |  | 0 | 0
151 |  |  | 0 | 0 |  | 0 | 0
152 |  |  | 0 | 0 |  | 0 | 0
153 |  |  | 0 | 0 |  | 0 | 0
154 |  |  | 0 | 0 |  | 0 | 0
155 |  |  | 0 | 0 |  | 0 | 0
156 |  |  | 0 | 0 |  | 0 | 0
157 |  |  | 0 | 0 |  | 0 | 0
158 |  |  | 0 | 0 |  | 0 | 0
159 |  |  | 0 | 0 |  | 0 | 0
160 |  |  | 0 | 0 |  | 0 | 0
161 |  |  | 0 | 0 |  | 0 | 0
162 |  |  | 0 | 0 |  | 0 | 0
163 |  |  | 0 | 0 |  | 0 | 0
164 |  |  | 0 | 0 |  | 0 | 0
165 |  |  | 0 | 0 |  | 0 | 0
166 |  |  | 0 | 0 |  | 0 | 0
167 |  |  | 0 | 0 |  | 0 | 0
168 |  |  | 0 | 0 |  | 0 | 0
169 |  |  | 0 | 0 |  | 0 | 0
170 |  |  | 0 | 0 |  | 0 | 0
171 |  |  | 0 | 0 |  | 0 | 0
172 |  |  | 0 | 0 |  | 0 | 0
173 |  |  | 0 | 0 |  | 0 | 0
174 |  |  | 0 | 0 |  | 0 | 0
175 |  |  | 0 | 0 |  | 0 | 0
176 |  |  | 0 | 0 |  | 0 | 0
177 |  |  | 0 | 0 |  | 0 | 0
178 |  |  | 0 | 0 |  | 0 | 0
179 |  |  | 0 | 0 |  | 0 | 0
180 |  |  | 0 | 0 |  | 0 | 0
181 |  |  | 0 | 0 |  | 0 | 0
182 |  |  | 0 | 0 |  | 0 | 0
183 |  |  | 0 | 0 |  | 0 | 0
184 |  |  | 0 | 0 |  | 0 | 0
185 |  |  | 0 | 0 |  | 0 | 0
186 |  |  | 0 | 0 |  | 0 | 0
187 |  |  | 0 | 0 |  | 0 | 0
188 |  |  | 0 | 0 |  | 0 | 0
189 |  |  | 0 | 0 |  | 0 | 0
190 |  |  | 0 | 0 |  | 0 | 0
191 |  |  | 0 | 0 |  | 0 | 0
192 |  |  | 0 | 0 |  | 0 | 0
193 |  |  | 0 | 0 |  | 0 | 0
194 |  |  | 0 | 0 |  | 0 | 0
195 |  |  | 0 | 0 |  | 0 | 0
196 |  |  | 0 | 0 |  | 0 | 0
197 |  |  | 0 | 0 |  | 0 | 0
198 |  |  | 0 | 0 |  | 0 | 0
199 |  |  | 0 | 0 |  | 0 | 0
200 |  |  | 0 | 0 |  | 0 | 0
201 |  |  | 0 | 0 |  | 0 | 0
202 |  |  | 0 | 0 |  | 0 | 0
203 |  |  | 0 | 0 |  | 0 | 0
204 |  |  | 0 | 0 |  | 0 | 0
205 |  |  | 0 | 0 |  | 0 | 0
206 |  |  | 0 | 0 |  | 0 | 0
207 |  |  | 0 | 0 |  | 0 | 0
208 |  |  | 0 | 0 |  | 0 | 0
209 |  |  | 0 | 0 |  | 0 | 0
210 |  |  | 0 | 0 |  | 0 | 0
211 |  |  | 0 | 0 |  | 0 | 0
212 |  |  | 0 | 0 |  | 0 | 0
213 |  |  | 0 | 0 |  | 0 | 0
214 |  |  | 0 | 0 |  | 0 | 0
215 |  |  | 0 | 0 |  | 0 | 0
216 |  |  | 0 | 0 |  | 0 | 0
217 |  |  | 0 | 0 |  | 0 | 0
218 |  |  | 0 | 0 |  | 0 | 0
219 |  |  | 0 | 0 |  | 0 | 0
220 |  |  | 0 | 0 |  | 0 | 0
221 |  |  | 0 | 0 |  | 0 | 0
222 |  |  | 0 | 0 |  | 0 | 0
223 |  |  | 0 | 0 |  | 0 | 0
224 |  |  | 0 | 0 |  | 0 | 0
225 |  |  | 0 | 0 |  | 0 | 0
226 |  |  | 0 | 0 |  | 0 | 0
227 |  |  | 0 | 0 |  | 0 | 0
228 |  |  | 0 | 0 |  | 0 | 0
229 |  |  | 0 | 0 |  | 0 | 0
230 |  |  | 0 | 0 |  | 0 | 0
231 |  |  | 0 | 0 |  | 0 | 0
232 |  |  | 0 | 0 |  | 0 | 0
233 |  |  | 0 | 0 |  | 0 | 0
234 |  |  | 0 | 0 |  | 0 | 0
235 |  |  | 0 | 0 |  | 0 | 0
236 |  |  | 0 | 0 |  | 0 | 0
237 |  |  | 0 | 0 |  | 0 | 0
238 |  |  | 0 | 0 |  | 0 | 0
239 |  |  | 0 | 0 |  | 0 | 0
240 |  |  | 0 | 0 |  | 0 | 0
241 |  |  | 0 | 0 |  | 0 | 0
242 |  |  | 0 | 0 |  | 0 | 0
243 |  |  | 0 | 0 |  | 0 | 0
244 |  |  | 0 | 0 |  | 0 | 0
245 |  |  | 0 | 0 |  | 0 | 0
246 |  |  | 0 | 0 |  | 0 | 0
247 |  |  | 0 | 0 |  | 0 | 0
248 |  |  | 0 | 0 |  | 0 | 0
249 |  |  | 0 | 0 |  | 0 | 0
250 |  |  | 0 | 0 |  | 0 | 0
251 |  |  | 0 | 0 |  | 0 | 0
252 |  |  | 0 | 0 |  | 0 | 0
253 |  |  | 0 | 0 |  | 0 | 0
254 |  |  | 0 | 0 |  | 0 | 0
255 |  |  | 0 | 0 |  | 0 | 0
256 |  |  | 0 | 0 |  | 0 | 0
257 |  |  | 0 | 0 |  | 0 | 0
258 |  |  | 0 | 0 |  | 0 | 0
259 |  |  | 0 | 0 |  | 0 | 0
260 |  |  | 0 | 0 |  | 0 | 0
261 |  |  | 0 | 0 |  | 0 | 0
262 |  |  | 0 | 0 |  | 0 | 0
263 |  |  | 0 | 0 |  | 0 | 0
264 |  |  | 0 | 0 |  | 0 | 0
265 |  |  | 0 | 0 |  | 0 | 0
266 |  |  | 0 | 0 |  | 0 | 0
267 |  |  | 0 | 0 |  | 0 | 0
268 |  |  | 0 | 0 |  | 0 | 0
269 |  |  | 0 | 0 |  | 0 | 0
270 |  |  | 0 | 0 |  | 0 | 0
271 |  |  | 0 | 0 |  | 0 | 0
272 |  |  | 0 | 0 |  | 0 | 0
273 |  |  | 0 | 0 |  | 0 | 0
274 |  |  | 0 | 0 |  | 0 | 0
275 |  |  | 0 | 0 |  | 0 | 0
276 |  |  | 0 | 0 |  | 0 | 0
277 |  |  | 0 | 0 |  | 0 | 0
278 |  |  | 0 | 0 |  | 0 | 0
279 |  |  | 0 | 0 |  | 0 | 0
280 |  |  | 0 | 0 |  | 0 | 0
281 |  |  | 0 | 0 |  | 0 | 0
282 |  |  | 0 | 0 |  | 0 | 0
283 |  |  | 0 | 0 |  | 0 | 0
284 |  |  | 0 | 0 |  | 0 | 0
285 |  |  | 0 | 0 |  | 0 | 0
286 |  |  | 0 | 0 |  | 0 | 0
287 |  |  | 0 | 0 |  | 0 | 0
288 |  |  | 0 | 0 |  | 0 | 0
289 |  |  | 0 | 0 |  | 0 | 0
290 |  |  | 0 | 0 |  | 0 | 0
291 |  |  | 0 | 0 |  | 0 | 0
292 |  |  | 0 | 0 |  | 0 | 0
293 |  |  | 0 | 0 |  | 0 | 0
294 |  |  | 0 | 0 |  | 0 | 0
295 |  |  | 0 | 0 |  | 0 | 0
296 |  |  | 0 | 0 |  | 0 | 0
297 |  |  | 0 | 0 |  | 0 | 0
298 |  |  | 0 | 0 |  | 0 | 0
299 |  |  | 0 | 0 |  | 0 | 0
300 |  |  | 0 | 0 |  | 0 | 0
301 |  |  | 0 | 0 |  | 0 | 0
302 |  |  | 0 | 0 |  | 0 | 0
303 |  |  | 0 | 0 |  | 0 | 0
304 |  |  | 0 | 0 |  | 0 | 0
305 |  |  | 0 | 0 |  | 0 | 0
306 |  |  | 0 | 0 |  | 0 | 0
307 |  |  | 0 | 0 |  | 0 | 0
308 |  |  | 0 | 0 |  | 0 | 0
309 |  |  | 0 | 0 |  | 0 | 0
310 |  |  | 0 | 0 |  | 0 | 0
311 |  |  | 0 | 0 |  | 0 | 0
312 |  |  | 0 | 0 |  | 0 | 0
313 |  |  | 0 | 0 |  | 0 | 0
314 |  |  | 0 | 0 |  | 0 | 0
315 |  |  | 0 | 0 |  | 0 | 0
316 |  |  | 0 | 0 |  | 0 | 0
317 |  |  | 0 | 0 |  | 0 | 0
318 |  |  | 0 | 0 |  | 0 | 0
319 |  |  | 0 | 0 |  | 0 | 0
320 |  |  | 0 | 0 |  | 0 | 0
321 |  |  | 0 | 0 |  | 0 | 0
322 |  |  | 0 | 0 |  | 0 | 0
323 |  |  | 0 | 0 |  | 0 | 0
324 |  |  | 0 | 0 |  | 0 | 0
325 |  |  | 0 | 0 |  | 0 | 0
326 |  |  | 0 | 0 |  | 0 | 0
327 |  |  | 0 | 0 |  | 0 | 0
328 |  |  | 0 | 0 |  | 0 | 0
329 |  |  | 0 | 0 |  | 0 | 0
330 |  |  | 0 | 0 |  | 0 | 0
331 |  |  | 0 | 0 |  | 0 | 0
332 |  |  | 0 | 0 |  | 0 | 0
333 |  |  | 0 | 0 |  | 0 | 0
334 |  |  | 0 | 0 |  | 0 | 0
335 |  |  | 0 | 0 |  | 0 | 0
336 |  |  | 0 | 0 |  | 0 | 0
337 |  |  | 0 | 0 |  | 0 | 0
338 |  |  | 0 | 0 |  | 0 | 0
339 |  |  | 0 | 0 |  | 0 | 0
340 |  |  | 0 | 0 |  | 0 | 0
341 |  |  | 0 | 0 |  | 0 | 0
342 |  |  | 0 | 0 |  | 0 | 0
343 |  |  | 0 | 0 |  | 0 | 0
344 |  |  | 0 | 0 |  | 0 | 0
345 |  |  | 0 | 0 |  | 0 | 0
346 |  |  | 0 | 0 |  | 0 | 0
347 |  |  | 0 | 0 |  | 0 | 0
348 |  |  | 0 | 0 |  | 0 | 0
349 |  |  | 0 | 0 |  | 0 | 0
350 |  |  | 0 | 0 |  | 0 | 0
351 |  |  | 0 | 0 |  | 0 | 0
352 |  |  | 0 | 0 |  | 0 | 0
353 |  |  | 0 | 0 |  | 0 | 0
354 |  |  | 0 | 0 |  | 0 | 0
355 |  |  | 0 | 0 |  | 0 | 0
356 |  |  | 0 | 0 |  | 0 | 0
357 |  |  | 0 | 0 |  | 0 | 0
358 |  |  | 0 | 0 |  | 0 | 0
359 |  |  | 0 | 0 |  | 0 | 0
360 |  |  | 0 | 0 |  | 0 | 0
361 |  |  | 0 | 0 |  | 0 | 0
362 |  |  | 0 | 0 |  | 0 | 0
363 |  |  | 0 | 0 |  | 0 | 0
364 |  |  | 0 | 0 |  | 0 | 0
365 |  |  | 0 | 0 |  | 0 | 0
366 |  |  | 0 | 0 |  | 0 | 0
367 |  |  | 0 | 0 |  | 0 | 0
368 |  |  | 0 | 0 |  | 0 | 0
369 |  |  | 0 | 0 |  | 0 | 0
370 |  |  | 0 | 0 |  | 0 | 0
371 |  |  | 0 | 0 |  | 0 | 0
372 |  |  | 0 | 0 |  | 0 | 0
373 |  |  | 0 | 0 |  | 0 | 0
374 |  |  | 0 | 0 |  | 0 | 0
375 |  |  | 0 | 0 |  | 0 | 0
376 |  |  | 0 | 0 |  | 0 | 0
377 |  |  | 0 | 0 |  | 0 | 0
378 |  |  | 0 | 0 |  | 0 | 0
379 |  |  | 0 | 0 |  | 0 | 0
380 |  |  | 0 | 0 |  | 0 | 0
381 |  |  | 0 | 0 |  | 0 | 0
382 |  |  | 0 | 0 |  | 0 | 0
383 |  |  | 0 | 0 |  | 0 | 0
384 |  |  | 0 | 0 |  | 0 | 0
385 |  |  | 0 | 0 |  | 0 | 0
386 |  |  | 0 | 0 |  | 0 | 0
387 |  |  | 0 | 0 |  | 0 | 0
388 |  |  | 0 | 0 |  | 0 | 0
389 |  |  | 0 | 0 |  | 0 | 0
390 |  |  | 0 | 0 |  | 0 | 0
391 |  |  | 0 | 0 |  | 0 | 0
392 |  |  | 0 | 0 |  | 0 | 0
393 |  |  | 0 | 0 |  | 0 | 0
394 |  |  | 0 | 0 |  | 0 | 0
395 |  |  | 0 | 0 |  | 0 | 0
396 |  |  | 0 | 0 |  | 0 | 0
397 |  |  | 0 | 0 |  | 0 | 0
398 |  |  | 0 | 0 |  | 0 | 0
399 |  |  | 0 | 0 |  | 0 | 0
400 |  |  | 0 | 0 |  | 0 | 0
401 |  |  | 0 | 0 |  | 0 | 0
402 |  |  | 0 | 0 |  | 0 | 0
403 |  |  | 0 | 0 |  | 0 | 0
404 |  |  | 0 | 0 |  | 0 | 0
405 |  |  | 0 | 0 |  | 0 | 0
406 |  |  | 0 | 0 |  | 0 | 0
407 |  |  | 0 | 0 |  | 0 | 0
408 |  |  | 0 | 0 |  | 0 | 0
409 |  |  | 0 | 0 |  | 0 | 0
410 |  |  | 0 | 0 |  | 0 | 0
411 |  |  | 0 | 0 |  | 0 | 0
412 |  |  | 0 | 0 |  | 0 | 0
413 |  |  | 0 | 0 |  | 0 | 0
414 |  |  | 0 | 0 |  | 0 | 0
415 |  |  | 0 | 0 |  | 0 | 0
416 |  |  | 0 | 0 |  | 0 | 0
417 |  |  | 0 | 0 |  | 0 | 0
418 |  |  | 0 | 0 |  | 0 | 0
419 |  |  | 0 | 0 |  | 0 | 0
420 |  |  | 0 | 0 |  | 0 | 0
421 |  |  | 0 | 0 |  | 0 | 0
422 |  |  | 0 | 0 |  | 0 | 0
423 |  |  | 0 | 0 |  | 0 | 0
424 |  |  | 0 | 0 |  | 0 | 0
425 |  |  | 0 | 0 |  | 0 | 0
426 |  |  | 0 | 0 |  | 0 | 0
427 |  |  | 0 | 0 |  | 0 | 0
428 |  |  | 0 | 0 |  | 0 | 0
429 |  |  | 0 | 0 |  | 0 | 0
430 |  |  | 0 | 0 |  | 0 | 0
431 |  |  | 0 | 0 |  | 0 | 0
432 |  |  | 0 | 0 |  | 0 | 0
433 |  |  | 0 | 0 |  | 0 | 0
434 |  |  | 0 | 0 |  | 0 | 0
435 |  |  | 0 | 0 |  | 0 | 0
436 |  |  | 0 | 0 |  | 0 | 0
437 |  |  | 0 | 0 |  | 0 | 0
438 |  |  | 0 | 0 |  | 0 | 0
439 |  |  | 0 | 0 |  | 0 | 0
440 |  |  | 0 | 0 |  | 0 | 0
441 |  |  | 0 | 0 |  | 0 | 0
442 |  |  | 0 | 0 |  | 0 | 0
443 |  |  | 0 | 0 |  | 0 | 0
444 |  |  | 0 | 0 |  | 0 | 0
445 |  |  | 0 | 0 |  | 0 | 0
446 |  |  | 0 | 0 |  | 0 | 0
447 |  |  | 0 | 0 |  | 0 | 0
448 |  |  | 0 | 0 |  | 0 | 0
449 |  |  | 0 | 0 |  | 0 | 0
450 |  |  | 0 | 0 |  | 0 | 0